## Лист1
Приложение №1 к приказу
№ 288 от 13 ноября 2023 г.
№ п/п | Наименование СИ | Модификация СИ | Цена, руб. (без учета НДС) | Локальный комментарий
3. Измерения геометрических величин
1 | Индикатор часового типа с ценой деления 0,005 мм и менее (Цифровые) | ИЧЦ и т.п. | 1157
2 | Бруски контрольные 150…500 мм | БК-500, БК-350, БК-150 и т.п. | 3398
3 | Веха телескопическая |  | 2027 | калибровка
4 | Глубиномеры индикаторные | 819, ГИ-100М, ГИ-100, Micron и т.п. | 1079
5 | Глубиномеры микрометрические | ГМ 150, ГМ 200, 713, Micron, 882, 45 Т, 651 и т.п. | 1079
6 | Глубиномеры микрометрические | ГМ | 1079 | калибровка
7 | Глубиномеры цифровые | - | 1079 | калибровка
8 | Головка рычажно-зубчатая | 1 Mitutoyo 350-711-30, Millimess, 1ИГ, 2ИГ и т.п. | 1359
9 | Головки бокового действия измерительные | 513, 714 и т.п. | 1393
10 | Головки делительные оптические | ОДГ, ОДГЭ, ОДГ-5 и т.п. | 7853
11 | Головки измерительные пружинно-оптические | 1П, 02П, 05П, 2П, 01П и т.п. | 7697
12 | Головки измерительные пружинные (Микаторы, микрокаторы) с ценой деления 0,0005 мм и менее | 05ИГПГ, 02ИГП, 01-ИГП и т.п. | 3194
13 | Головки измерительные пружинные (микрокаторы) с ценой деления 0,001 мм и более | 2ИГПГ, 2ИГПВ. 2ИГП, 1ИГПГ, 1ИГП, SOMET и т.п. | 2741
14 | Головки измерительные пружинные малогабаритные (микатор) | 02ИПМУ, ИПМ, 1ИПМ и т.п. | 2120
15 | Головки измерительные рычажные | MERCER серии 300, ROCH ROCTEST и т.п. | 1393
16 | Головки измерительные цифровые | Primat, MarCator, 19210, 19010, SOMET, ABSOLUTE серии 543 и т.п. | 1031
17 | Головки измерительные часового типа | SOMET, Primat и т.п. | 1031
18 | Головки микрометрические | МГ, 210121 и т.п. | 1079
19 | Головки оптические делительные | ОДГ, ОДГЦ, ОДГЭ и т.п. | 7853
20 | Гониометры-спектрометры | ГС и т.п. | 7697
21 | Игла пластометра | ПЛ-55 и т.п. | 1572 | калибровка
22 | Измерители длины материалов | ИДМ и т.п. | 6089
23 | Измерители габаритных размеров | CSN810 и т.п. | 12000
24 | Измерители лазерные | СКБД-3, ЛИС-РТ-3 и т.п. | 11917
25 | Измеритель толщины неферромагнитных материалов | ИТ-1 и т.п. | 6059
26 | Измерительные машины | ИЗМ и т.п. | 10359
27 | Индикатор рычажно-зубчатый | ИРБ, ИРТ и т.п. | 990 | калибровка
28 | индикатор часового типа с ценой деления 0,01 мм | ИЧ 2, ИЧ 3, ИЧ 5, ИЧ 10 и т.п. | 655 | калибровка
29 | Индикатор часового типа с ценой деления 0,01 мм | ИЧ 25, ИЧ-50 и т.п. | 1157 | калибровка
30 | Индикаторы многооборотные | 5305, 1МИГ, 2МИГ, ID-C112ТB, 5205 и т.п. | 1673
31 | Калибры гладкие | КГО и т.п. | 365 | калибровка
32 | Калибры для преформ | corvaglia и т.п. | 365 | калибровка за 1 замер
33 | Калибры ролики |  | 1159
34 | Калибры-пробки | от 100мм и выше | 1159 | калибровка
35 | Калибры-скобы | 209 и т.п. | 1346
36 | Квадрант оптический | КО и т.п. | 2893 | калибровка
37 | Квадранты механические с уровнем | К-1, К-2 т .п. | 1884
38 | Квадранты оптические 0…120° | КО-30, КО-60 и т.п. | 1884
39 | Квадранты оптические 0…360° | КО-2, КО-10, КО-10Ц и т.п. | 1884
40 | Клинья для измерения зазоров |  | 160 | калибровка (1 замер)
41 | Квадранты цифровые | КО-10Ц | 1884
42 | Кольца | установочные 50-100 мм | 1434 | калибровка (1 замер)
43 | Кольца | установочные 10-50 мм | 1448 | калибровка (1 замер)
44 | Кольца | установочные 100-250мм и т.п. | 2131 | калибровка (1 замер)
45 | Комплексы видеоизмерительные для анализа микроструктур материалов | Vestra Imaging System | 11470
46 | Комплект для визуального и измерительного контроля | ВИК и т.п. | 18904 | калибровка
47 | Контрольные образцы для дефектоскопии | СОП | 798 | калибровка
48 | Курвиметры | КП и т.п. | 7597 | калибровка
49 | Курвиметры дорожные, полевые | КП и т.п. | 7597
50 | Лимб угломерный | 187 и т.п. | 2894 | калибровка
51 | Линейка измерительная металлическая 0…1000 мм |  | 360 | калибровка
52 | Линейки измерительная металлическая 500 мм…3000мм (одна шкала) |  | 550 | калибровка (одна шкала
53 | линейка к дуктилометру | 974Н и т.п. | 457 | калибровка
54 | Линейка электронная метрическая |  | 612 | калибровка
55 | Линейки лекальные | ЛД и т.п. | 428 | от 80 до 500 мм
56 | Линейки лекальные трехгранные 200…500 мм | ЛТ и т.п. | 932
57 | Линейки лекальные четырехгранные 200…500 мм | ЛЧ и т.п. | 1370
58 | Линейки охватывающие (циркометр) | MIB и т.п. | 1370 | калибровка
59 | Линейки охватывающие (циркометры) | UFM, IUB и т.п. | 1370
60 | Линейки поверочные 400 до 1000 мм | ШД, ШМ, ШП и т.п. | 2741 | поверка/ калибровка
61 | Линейки поверочные до 400 мм | ШД, ШМ, ШП и т.п. | 2055 | поверка/ калибровка
62 | Линейки поверочные свыше 1000 мм | ШД, ШМ, ШП и т.п. | 4621 | поверка/ калибровка
63 | Лупы измерительные | ЛИ-3-10х, ЛИ-4-10х и т.п. | 1496 | калибровка
64 | Лупы измерительные | ЛИ-3-10х, ЛИ-4-10х и т.п. | 1496
65 | Машины координатно-измерительные | КИМ и т.п. | 14076
66 | Машины координатные измерительные | ACCURA и т.п. | 26705
67 | Меры длины (0,1…0,9 мм) / 1 шт. | МКП и т.п. | 365 | за 1 шт. 3 р-д
68 | Меры длины (100 …1000 мм) /1 шт. | МКП и т.п. | 410 | за 1 шт. 3 р-д
69 | Меры длины до 100 мм / 1 шт. | МКП и т.п. | 275 | за 1 шт. 3 р-д
70 | Меры длины концевые (0,1…0,29 мм) /1 шт. | МКП и т.п. | 365 | за 1 шт. 4 р-д
71 | Меры длины концевые (0,29…100 мм) / 1 шт. | МКП и т.п. | 275 | за 1 шт. 4 р-д
72 | Меры длины концевые (100…1000 мм) /1 шт. | МКП и т.п. | 1219 | за 1 шт. 3 и 4 р-д
73 | Меры угловые призматические | МУ и т.п. | 383 | за 1 угол 4 р-д
74 | Метры складные |  | 360 | калибровка
75 | Микрометр 0…100 | МК, МКЦ, МРИ, МР, МКВ, МВМ, МВП, 705, 724, МТ и т.п. | 661
76 | Микрометр 100…600 | МК, МКЦ, МРИ, МР, МКВ, МВМ, МВП, 705, 724, МТ и т.п. | 1079
77 | Микрометры электронные | 4000 и т.п. | 1572
78 | Микроскопы двойные для измерения неровностей микропрофиля | МИС-11 и т.п. | 10052
79 | Микроскопы измерительные универсальные | УИМ и т.п. | 10052
80 | Микроскопы инструментальные | БМИ, ИМЦЛ, ММИ и т.п. | 8166
81 | Микроскопы объективные растровые измерительные | ОРИМ-1 и т.п. | 10052
82 | Микроскопы отсчетные | МИР-2, МПБ-3, МПБ-2, МБС и т.п. | 1827
83 | Миниметры широкошкальные | МШШ и т.п. | 2094
84 | Набор щупов цилиндрических специальных | ЩЦС-0,5 и 1,0 и т.п. | 486 | калибровка
85 | Наборы принадлежностей к плоскопараллельным концевым мерам длины | ПК и т.п. | 290 | за один боковичок
86 | Наборы принадлежностей к плоскопараллельным концевым мерам длины | ПК-1 набор и т.п. | 2892 | набор из 10 шт
87 | Нутромер индикаторный с ценой деления 0,001 и 0,002 мм | 526, НИ-ПТ, НИ Ц-ПТ и т.п. | 2131
88 | Нутромер индикаторный с ценой деления 0,01 мм | НИ, НИ/ИЧ и т.п. | 761
89 | Нутромер микрометрический 175…2500 |  | 5024
90 | Нутромер микрометрический 2500…6000 |  | 8371
91 | Нутромер микрометрический 50…175 мм | НМ, ETALON 532, 906 и т.п. | 4184 | калибровка
92 | Образцы толщины | - | 365 | калибровка
93 | Определитель угла поворота | ОУ-1 и т.п. | 762
94 | Оптиметры горизонтальные | ИКГ, ИКГэ и т.п. | 7068
95 | Оптиметры на вертикальном штативе | ИКВ, ИКВэ и т.п. | 7068
96 | Отраслевой образец ОСО-1, ОСО-2 |  | 916 | калибровка
97 | Пластины плоские стеклянные 2-го класса | ПИ и т.п. | 457
98 | Пластины плоскопараллельные стеклянные | ПМ | 534
99 | Плиты поверочные и разметочные из твердокаменных пород 0-го и 1го классов до 1000 мм |  | 5633
100 | Плиты поверочные и разметочные, угловые 1000…4000 мм |  | 10960 | КТ 1; 2 и 3
101 | Плиты поверочные и разметочные, угловые до 1000 мм |  | 5498 | КТ 2 и 3
102 | Прибор для определения отклонений от перпендикулярности | НПР-1 и т.п. | 1220 | калибровка
103 | Прибор для определения отклонений от плоскостности | НПЛ-1 и т.п. | 1220 | калибровка
104 | Прибор для определения угла естественного откоса песка | УВТ-3М и т.п. | 1220 | калибровка
105 | Прибор для определения формоустойчивости хлеба | ИФХ и т.п. | 1744 | калибровка
106 | Прибор Журавлева | - | 1371 | калибровка
107 | Приборы | 2УРИ и т.п. | 762
108 | Приборы активного контроля | БВ и т.п. | 7068 | калибровка
109 | Приборы двухкоординатные измерительные | ДИП-1, ДИП-3, ДИП-6 и т.п. | 10057
110 | Приборы для измерения внутреннего диаметра кольца подшипника | БВ-7492 и т.п. | 7068 | калибровка
111 | Приборы для контроля внутреннего диаметра лабиринтного кольца | БВ-7713 и т.п. | 7068 | калибровка
112 | Приборы для контроля радиального зазора подшипников | БВ-7660, БВ-7660 и т.п. | 7068 | калибровка
113 | Приборы для поверки индикаторов | ППИ и т.п. | 7339
114 | Приборы для поверки угловых мер | КПУ-3 и т.п. | 2446
115 | Приборы для поверки угольников | ППУ-630 и т.п. | 10052
116 | Приспособления калибровочные | Master Gauge и Single Axle Master Gauge и т.п. | 20853
117 | проволочки и ролики для измерения резьбы | . | 593 | калибровка
118 | Проекторы | БП, ПИ-360ЦВ, ПИ-600ЦВ и т.п. | 7697
119 | Профилографы-профилометры | 280 и т.п. | 7697
120 | Рейка дорожная | РДУ-КОНДОР, РДУ-КОНДОР-Н, КП-231 РДТ, КП-231, КП-231С и т.п. | 4709
121 | Рейки, рейки нивелирные телескопические | VEGA TS3M, VEGA TS4M, VEGA TS5M, RGK, ГР-7, ГР-31, ГР-104 и т.п. | 2042
122 | Ролики для поверки штангензубомеров (за 1 штуку) | РП и т.п. | 243 | калибровка
123 | Рулетки измерительные металлические | до 20 м | 1106 | калибровка
124 | Рулетки измерительные металлические | до 20 м | 1332 | эталон
125 | Рулетки измерительные металлические | с грузом до 10 м, D80 и т.п. | 2131 | калибровка
126 | Рулетки измерительные металлические | до 100 м | 2211 | калибровка
127 | Рулетки измерительные металлические | Р50У2Г, D80, Р30Н2Г, Р30У2Г, Р50Н2Г и т.д. | 4756
128 | Рулетки измерительные металлические | с грузом до 20 м, D80 и т.д. | 4756 | калибровка
129 | Рулетки измерительные металлические 2 класса точности | Р100У2Г, Р100Н2Г и т.п. | 6599
130 | Сита лабораторные | 200/50, С 20/50, СЦ и т.п. | 1526
131 | Сита лабораторные | 200/50, С 20/50, СЦ, СЛ01 и т.п. | 1526 | калибровка
132 | Скобы индикаторные до 100 мм | СИ и т.п. | 747
133 | Скобы индикаторные свыше 100 мм | СИ и т.п. | 990
134 | Скобы рычажные | СР, СРП и т.п. | 1011
135 | Стандартный образец | V2 и т.п. | 1647 | калибровка
136 | Стенды для измерений углов установки колес легковых автомобилей | X-wheel и т.п. | 25958
137 | Стенкомеры индикаторные | С и т.п. | 701
138 | Стойки для измерительных головок | СIV, СIII и т.п. | 1267
139 | Толщиномеры | 547-321, 547-301, 7321, 7313, 7305, 7301 и т.п. | 701
140 | Толщиномеры индикаторные | ТР, ТН, 74.115586 и т.п. | 701
141 | Транспортир геодезический | ТГ-А и т.п. | 1522 | калибровка
142 | Транспортир- угломер | PRO-360 и т.п. | 7876 | калибровка
143 | Трафарет для расшифровки радиографических снимков | . | 3586 | калибровка
144 | Угломерное устройство положения рулевого колеса (запасное для стенда) | X-wheel и т.п. | 16796
145 | Угломеры с нониусом, маятноковые, оптические, с круговой шкалой | 3УРИ-М, 3УРИ-Н, УМ, 4УМ, УИ, УО, МИКРОТЕХ, GRIFF, ФГУП "ЦИТО", 187, тип 2, тип 1, VIS и т.п. | 762
146 | Угольники поверочные эталонные | УЛЦ, УШ, УП, УЛП и т.п. | 2131
147 | Угольники поверочные, разметочные, столярные | УЛЦ, УШ, УП, УЛП, УСИ.000, УСИ.000-01 и т.п. | 915
148 | универсальный шаблон Красовского | УШК-1 и т.п. | 1522 | калибровка
149 | Универсальный шаблон сварщика | МГ-11 | 6042 | калибровка
150 | Универсальный шаблон сварщика (Ушерова-Маршака) | УШС-2, УШС-3 и т.п. | 1522 | калибровка
151 | Уровни рамные и брусковые | - | 1065
152 | Уровни строительные | УС и т.п | 1522.00
153 | Уровни электронные | HOLEX и т.п | 1522.00
154 | Уровни строительные, строительные электронные | BOSCH, Stabila 196-2 и т.п. | 1522 | калибровка
155 | Установка для контроля внутреннего диаметра букс | УКБ и т.п. | 7068 | калибровка
156 | Установка для контроля параметров подшипников | УКПП-02, УКПП-01 и т.п. | 7068 | калибровка
157 | Установка для подбора колец подшипника | УПК-01 и т.п. | 7068 | калибровка
158 | Установка для подбора лабиритнтных колец | УПЛК-01 и т.п. | 7068 | калибровка
159 | Установка для подбора роликов | УПР-01 и т.п. | 7068 | калибровка
160 | Установки поверочные | УПЛ-М и т.п. | 9452
161 | Шаблон контрольный | путевой | 1598 | калибровка
162 | Шаблоны радиусные | набор № 2 | 3288 | калибровка
163 | Шаблоны радиусные | набор № 1 и т.п. | 4932 | калибровка
164 | Шаблоны радиусные | набор № 3 и т.п. | 6577 | калибровка
165 | Шаблоны радиусные | за 1 шаблон | 275 | калибровка
166 | Штамп для испытаний | тип 1 и т.п. | 2593 | калибровка /измерение одного радиуса
167 | Штангенглубиномеры | ШГ, ШГЦ, ШГН и т.п. | 609
168 | Штангензубомеры | Ш3, ШЗН и т.п. | 861
169 | Штангенрейсмасы | ШР и т.п. | 609
170 | Штангенциркули 150…500 мм | ШЦ, ШЦЦ, ШЦК и т.п. | 609
171 | Штангенциркули 500…3000 мм | ШЦ, ШЦЦ, ШЦК и т.п. | 946
172 | Штангенциркули до 150мм | ШЦ, ШЦЦ, ШЦК и т.п. | 548
173 | Щупы набора | № 1, № 2, № 3, № 4, 20 BLATT, 09405 SATA и пр | 176 | за 1 щуп
174 | Щупы плоские специальные | ЩПС-0,2-1,0-200 | 176 | за 1 щуп
4. Измерения механических величин
1 | (Весы) Модули взвешивающие | ТВ-М-300.2-А1 и т.п. | 2575 | до 300кг
2 | Весы электронные | ВТ-300 и т.п. | 2575 | до 300кг
3 | Весы электронные напольные | DL-150 и т.п. | 2575 | до 300кг
4 | Весы автомобильные | 7560 | 143553 | с учетом затрат по доставке эталонов
5 | Весы автомобильные (поверка в статике и динамике), (при условии доставки и транспортировки гирь заказчиком) | АВ, Авион и т.п. | 28991
6 | Весы автомобильные (при условии доставки и транспортировки гирь заказчиком) | ВСА, ВА и т.п. | 16030 | до 80 т
7 | Весы автомобильные для статического взвешивания (при условии доставки и транспортировки гирь заказчиком) | Нимбус 60 и т.п. | 16030 | до 80 т
8 | Весы автомобильные неавтоматического действия (при условии доставки и транспортировки гирь заказчиком) | Магнус, Гермес и т.п. | 16030 | до 80 т
9 | Весы автомобильные неавтоматического действия (при условии доставки и транспортировки гирь заказчиком) | Магнус, Нимбус и т.п. | 9800 | до 40 т
10 | Весы автомобильные подкладные за 1 ГПУ (грузоприемное устройство) | ВА-Д и т.п. | 5322 | до 30 т
11 | Весы автомобильные подкладные(при условии доставки и транспортировки гирь заказчиком) | ВСУ и т.п. | 16030 | до 80 т
12 | Весы автомобильные электромеханические для статического взвешивания (при условии доставки и транспортировки гирь заказчиком) | Магнус, ВА-П-100, ВА-П-60 и т.п. | 16030 | до 80 т
13 | Весы автомобильные электронные (при условии доставки и транспортировки гирь заказчиком) | ВА и т.п. | 16030 | до 80 т
14 | Весы вагонные в движении и статике (при условии доставки и транспортировки гирь заказчиком) | РД-Д и т.п | 30472 | 150 т и выше
15 | Весы вагонные в статике (при условии доставки и транспортировки гирь заказчиком) | РД-Д, Веста и т.п | 24187 | 150 т
16 | Весы для взвешивания транспортных средств в движении и измерения нагрузок на оси , системы измерений параметров автомобильных транспортных средств в движении (при условии доставки и транспортировки гирь заказчиком) | BETAMONT Measure-in-Motion® ZEUS 2.0; СВК и т.п. | 32670 | каналы измерения массы и геометрических размеров
17 | Весы для статического взвешивания | РП-200Ш13М и т.п. | 2575
18 | Весы конвеерные | ВКА и т.п. | 11777
19 | Весы крановые электронные | Caston-III, ВК-5, ВК, ВСК, OCS, Caston-III и т.п. | 9365 | до 15 т
20 | Весы крановые электронные | Caston-III, ВК, OCS, ВСК, и т.п. | 15456 | свыше 15 т
21 | Весы лабораторные | MS205DU | 3839 | КТ специальный
22 | Весы лабораторные аналитические | ВЛА-200г-М и т.п. | 3839
23 | Весы лабораторные высокий КТ | PF, ВЛ-224В СЕ 1502-С, Explorer Pro -EP214, PR 1203, ВК-600, AJH-CE/AJH-CE, ER-600, JW-1 и т.п. | 4886
24 | Весы лабораторные равноплечие 2-го класса | ВЛР-200г-М и т.п. | 3839
25 | Весы настольные обыкновенные для предельных нагрузок 2; 5; 10 и 20 кг | ВНО и т.п. | 639
26 | Весы неавтоматического действия | XP2001S, ACCULAB ALC,MS205DU и т.п. | 4886 | КТ специальный
27 | Весы неавтоматического действия платформенные | ВСП4-2000 и т.п. | 3947 | до 2000 кг
28 | Весы неавтоматического действия платформенные | ВСП4-5000, и т.п. | 5385 | до 5000 кг
29 | Весы платформенные | РП 500 и т.п. | 3947
30 | Весы платформенные | BT и т.п. | 3947 | до 2000 кг
31 | Весы платформенные для статического взвешивания | СКЕЙЛ-5СКП и т.п. | 5385 | до 5000 кг
32 | Весы платформенные электронные | ВПВ-2-1 и т.п. | 3947 | до 2000 кг
33 | Весы подвесные крановые | ВСК-1000 и т.п. | 2389
34 | Весы промышленные | 4D-Р.SP | 3947 | до 2000 кг
35 | Весы промышленные | 4D-Р-7 | 5385 | до 5000 кг
36 | Весы товарные | РП-200 | 2575 | до 300 кг
37 | Весы товарные | ВТ8908 | 2575 | до 300 кг
38 | Весы товарные | ВТ-60 и т.п. | 1847 | до 100кг
39 | Весы товарные | ВТ-300, ВТ-150 и т.п. | 2575 | до 300кг
40 | Весы товарные | M2200, M1100,М2000/М1500 и т.п. | 1679
41 | Весы товарные морские | M2200, M1100, М2000/М1500 и т.п. | 3189
42 | Весы торговые для определения массы и стоимости товара | ER-30 и т.п. | 1670 | до 30кг
43 | Весы торговые электронные | Меркурий 314 и т.п. | 1670 | до 15 кг
44 | Весы электронные | ТВ-S-60.2, ТВ-S, ТВ и т.п. | 1847 | до 100кг
45 | Весы электронные | ТВ-S-200.2-A3 и т.п. | 2575 | до 300кг
46 | Весы электронные (для взвешивания летательных аппаратов) | МЕРА-ВТП-1 до 3 т | 6489
47 | Весы электронные (для взвешивания летательных аппаратов) | МЕРА-ВТП-1 до 5 т | 9741
48 | Весы электронные крановые | ВКМ-50 и т.п. | 15456 | свыше 15 т
49 | Весы электронные лабораторные | ATL-ХХХ т.п. | 3839
50 | Весы электронные напольные | DL-100, DL-150, ND и т.п. | 2575 | до 300кг
51 | Устройства для измерений габаритных размеров и массы | ИНФОСКАН | 18000
52 | Установки для определения массы газа в баллонах | GCS-1, GWS-10, GFU08-W(-C) | 12000
53 | Гири (калибровка) | F1 | 900
54 | Гири (калибровка) | F2 | 700
55 | Гири | M1 и т.п | 131 | до 5кг
56 | Гири | М1 и т.п. | 508 | до 20 кг
57 | Гири | М1 и т.п. | 261 | до 10 кг
58 | Гири | М1 и т.п. | 3092 | до 500 кг
59 | Гири | М1 и т.п. | 4367 | до 1000 кг
60 | Гири | М1 и т.п. | 6534 | до 2000 кг
61 | Гири образцовые 4-го разряда параллелепипедные | ГО-20 и т.п. | 508
62 | Гири общего назначения 4-го класса | Г-4-1111,10 и т.п. | 2731 | (20шт)
63 | Гири общего назначения 4-го класса | Г4-111-10 и т.п. | 2186 | (16шт)
64 | Гиря калибровочная | 20 кг | 508 | калибровка
65 | Адгезиметры электронные | АМЦ2-20 и тд. | 3900
66 | Граммометры | И13АП5 и т.п. | 649
67 | Граммометры часового типа | Г 3,0, Г1,5 и т.п. | 649
68 | Динамометр растяжения | DILLON и т.п. | 4981 | калибровка
69 | Динамометр универсальный | AMETEK200LBF, DG-1000N и т.п. | 6489 | калибровка
70 | Динамометры | ДПУ-500, ДПУ-200 | 6489
71 | Динамометры | ДПУ-10 и т.п. | 3405
72 | Динамометры | ДПУ-0,01-2 и т.п. | 1005 | до 1 тс
73 | Динамометры | ДПУ и т.п. | 1702 | от 1 до 3 тс
74 | Динамометры | ДПУ-5, ДПУ-50 и т.п. | 2979 | до 5 тс
75 | Динамометры общего назначения | ДПУ-0,2-2, ДПУ-1-2, ДПУ, ДПУ-0,5-2 и т.п. | 1702
76 | Динамометры общего назначения | ДПУ-2-2 и т.п. | 2265
77 | Динамометры переносные эталонные растяжения и сжатия 3 разряда | ДУ и т.п. | 9435
78 | Динамометры переносные эталонные растяжения и сжатия3 разряда | ДОР-3-10И и т.п. | 6489
79 | Динамометры переносные эталонные универсальные 3 разряда | ДОР и т.п. | 6489
80 | Динамометры пружинные | ДПУ, ДРВ и т.п. | 3405 | до 10 тс
81 | Динамометры пружинные | ДПУ и т.п. | 2265 | 1-3 т.с.
82 | Динамометры пружинные | ДПУ и т.п. | 1702 | 20 кгс-1 тс
83 | Динамометры пружинные | ДПУ и т.п. | 5061 | свыше 10 тс
84 | Динамометры пружинные указывающие | ДР-8 и т.п. | 3405
85 | Динамометры рабочие водные | ДРВ-2 и т.п. | 2265
86 | Динамометры рабочие водные | ДРВ-10 и т.п. | 3405
87 | Динамометры электронные переносные | АЦДС и т.п. | 10669 | от 10 тс до 50 тс
88 | Динамометры электронные переносные | АЦДУ и т.п. | 10385 | до 5 тс универсальные
89 | Динамометры электронные переносные | АЦДУ и т.п. | 13230 | от 5 тс до 10 тс универсальные
90 | Динамометры электронные переносные | АЦДУ и т.п. | 17071 | от 10 тс до 50 тс универсальные
91 | Динамометры электронные переносные | АЦДР и т.п. | 6487 | до 5 тс
92 | Динамометры электронные переносные | АЦД/1Р и т.п. | 8251 | от 5 тс до 10 тс
93 | Дозаторы весовые дискретного действия до 500 кг . | ДЭС, ДС и т.п. | 6736 | калибровка
94 | Дозаторы весовые дискретного действия свыше 500 кг | ДЭС, ДС и т.п. | 8051 | калибровка
95 | Измерители параметров света фар автотранспортных средств | ИПФ-01 и т.п. | 5165
96 | Измерители прочности | Оникс и т.п. | 5407
97 | Измерители прочности бетона | ПОС-50МГ4 "СКОЛ" и т.п. | 5407
98 | Измерители прочности бетона электронные | ИПС-МГ4.03 и т.п. | 5407
99 | Измерители прочности ударно-импульсные | ОНИКС-2.6, ОНИКС-2.5 и т.п. | 5407
100 | Измерители суммарного люфта рулевого управления автотранспортных средств | ИСЛ-М. и т.п. | 3377
101 | Измеритель эффективности тормозных систем автомобилей. | ЭФФЕКТ и т.п. | 6366
102 | Ключ динамометрический предельный (шкальный) | TORCOFIX, TORCOFIX K, T, A9, LICOTA AQC, LICOTA AQP, LICOTA AQM, LICOTA AQL, NORGAU NTW, NORGAU NTS, NORGAU NTWA, 34X62, КМШ-140, КМШ-150, КМШ-1400, КМ-140, MT-1-500, MT-1-1500, SYSTEM 6000CT, STAHLWILLE 755, KING TONY, TECNOGI 0200, STAHLWILLE 721, STAHLWILLE 730, STAHLWILLE NANOSKOP721, STAHLWILLE NANOSKOP730, DB, QL, MT, DREMOMETER, DREMOMETER F, DREMOMETER E, DREMOMETER DX, 690, 0714, 3AR, 5R, 100, PROFESSIONAL | 1564 | диапазон 0,5 - 10 Нм
103 | Ключ динамометрический предельный (шкальный) |  | 2798 | диапазон 10 - 300 Нм
104 | Ключ динамометрический предельный (шкальный) |  | 4213 | диапазон 300 - 1500 Нм
105 | Ключ динамометрический предельный (шкальный) |  | 6523 | диапазон 1500 - 3000 Нм
106 | Комплекты поверки гирь и весов переносные | КПГВП и т.п. | 7438
107 | Копры маятниковые | КМ и т.п. | 5975
108 | Люфтомеры рулевого управления автомобиля | К 524 и т.п. | 3377
109 | Машина для испытаний асфальтобетонных образцов | ИП-1А и т.п. | 8460 | калибровка
110 | Машина для испытания проволоки на скручивание | 2089 МТС и т.п. | 6687
111 | Машина испытательная разрывная | РЭМ-50-М-1, ГМС-20 и т.п. | 7541
112 | Машина трения четырёхшариковая | ЧМТ - 1 и т.п. | 8331
113 | Машина универсальная испытательная | Р-5, УМ-5 и т.п. | 8821
114 | Машины для испытаний на сжатие | C040PN123 и т.п. | 9340
115 | Машины для испытания на растяжение | МР-500 и т.п. | 8821
116 | Машины для испытания пружин | МИП, МИП-10 и т.п. | 4090
117 | Машины испытательные | МУП-50, ИП 500 и т.п. | 7541
118 | Машины испытательные | ИП1000, AG-Xplus-0,5 и т.п. | 8821
119 | Машины испытательные | РМ, РТ, МР,УММ и т.п. | 2666
120 | Машины испытательные универсальные | AG-X, РМУ и т.п. | 8821
121 | Машины разрывные | ИР 5145-500 и т.п. | 8821
122 | Машины разрывные для статических испытаний металлов | Р-10, Р-5 и т.п. | 5228
123 | Машины разрывные для статических испытаний металлов | Р-20 и т.п. | 7541
124 | Машины разрывные для статических испытаний металлов | Р-100 и т.п. | 8821
125 | Насос шприцевой (дозатор) | ДШ-8 и т.п. | 2158
126 | Пенетрометр | ПН и т.п. | 2845
127 | Прессы гидравлические для испытания строительных материалов | П-10, П-5 и т.п. | 5228
128 | Прессы гидравлические для испытания строительных материалов | П-50, П-20 и т.п. | 7541
129 | Прессы гидравлические для испытания строительных материалов | П-125 и т.п. | 9340
130 | Прессы гидравлические измерительные | ПГИ-500-02, ПГИ-500 и т..п | 7541
131 | Прессы гидравлические малогабаритные | ПГМ-100МГ4 и т.п. | 5228
132 | Прессы гидравлические малогабаритные | ПГМ-500МГ4 и т..п | 7541
133 | Прессы гидравлические малогабаритные | ПГМ-1000МГ4 и т.п. | 8821
134 | Прессы гидравлические малогабаритные | ПГМ-1500МГ4 и т.п. | 9340
135 | Прессы испытательные | ПР 1000 и т.п. | 8821
136 | Прибор для измерения параметров света фар автотранспортных средств | X-light и т.п. | 25958
137 | Прибор для определения числа падения | ПЧП - 99, ПЧП-3,Folling Namber 1500 и т.п. | 2988
138 | Прибор контроля усилия нажатия | ПКСН-1 и т.п. | 3849
139 | Приборы для измерения параметров света фар автотранспортных средств | LITE 3 и т.п. | 4582
140 | Приборы для измерения суммарного люфта рулевого управления автотранспортных средств | ИСЛ-401М, ИСЛ-401 и т.п. | 3377
141 | Приборы для измерения твердости металлов по методу Бринелля | ТШ-2М и т.п. | 4033
142 | Приборы для контроля схождения передних колес автомобилей | ПСК-Л, ПСК-ЛГ и т.п. | 4453
143 | Приборы для определения твердости металлов | ТК-2М и т.п. | 4033
144 | Приборы переносные для измерения твердости внутренних поверхностей по Роквеллу | ТКП-1В и т.п. | 4033
145 | Приборы переносные для измерения твердости клинков холодного оружия | КРАФТ и т.п. | 2412
146 | Приборы проверки фар | ОПК и т.п. | 5165
147 | Приборы твердости Бринелля | ТШ-2М, ТБ,ТШ и т.п. | 4033
148 | Приборы твердости Бринелля, Роквелла, Виккерса | ПМТ и т.п. | 4033
149 | Приборы твердости Виккерса | ТВП5012, ТВ и т.п. | 4033
150 | Приборы твердости Роквелла | ТК-2М, 2140ТР, ТК-14-250, ТР,ТК и т.п. | 4033
151 | Стан цепопробный | МАРТИ и т.п. | 19763
152 | Стенд для испытания тросов и такелажа | СИТ-90 и т.п. | 8821 | калибровка
153 | Стенд для контроля тормозной системы автомобиля | СКТ, СКТС и т.п. | 11002
154 | Стенд для контроля тормозных систем автотранспортных средств | КИ-4988 М, КИ-497 М и т.п. | 11002
155 | Стенд испытания тросов | СИТ и т.п. | 7539
156 | Стенд тормозной автоматизированный | СТА-1 и т.п. | 11002
157 | Стенд тормозной для проверки тормозных систем автотранспортных средств | СТ-41, СТ-42, СТ-40М, СТ-40 и т.п. | 11002
158 | Стенды диагностические тормозные систем автотранспортных средств | КИ-8986 ГОСНИТИ и т.п. | 11002
159 | Стенды диагностические тормозных систем автотранспортных средств | СИТ и т.п. | 11002
160 | Стенды для измерений тормозной силы и проверки эффективности тормозов автотранспортных средств торговой марки CARTEC | BDE и т.п. | 11002
161 | Стенды для измерения тормозной силы и проверки эффективности тормозов автотранспортных средств | MB 1000, BSA и т.п. | 11002
162 | Стенды для испытаний тормозов автомобилей | BDE и т.п. | 11002
163 | Стенды для контроля эффективности тормозов автомобилей | SBA-2000 и т.п. | 11002
164 | Стенды роликовые диагностические многофункциональные | X-road и т.п. | 24431
165 | Стенды роликовые для измерения тормозной силы на колесах автотранспортных средств | СРТ и т.п. | 11002
166 | Стенды тормозные | СТМ 3500М и т.п. | 11002
167 | Стенды тормозные автоматизированные | К486А и т.п. | 11002
168 | Стенды тормозные малогабаритные универсальные | СТМ-6000 и т.п. | 11002
169 | Стенды тормозные силовые | СТС-10У-СП-12 и т.п. | 11002
170 | Стенды тормозные силовые роликовые для проверки тормозной системы автомобиля | СТСР, К 486 и т.п. | 11002
171 | Тахометр цифровой ручной | DHM 904 и т.п. | 3840 | калибровка
172 | Тахометры магнитоиндукционные | ТМ 1, 2ТМ, 3М и т.п. | 976
173 | Тахометры магнитоиндукционные дистанционные | Тми и т.п. | 976
174 | Тахометры стробоскопические | СТ-5, СТ-100 и т.п. | 3840
175 | Тахометры универсальные цифровые | TESTO 470 и т.п. | 3840
176 | Тахометры центробежные ручные | ИО и т.п. | 739
177 | Тахометры часовые | ТЧ10-Р и т.п. | 739
178 | Тахометры электрические стендовые | ИСТ-2, ИСТ-1 и т.п. | 976 | калибровка
179 | Тахометры электронные | ТЭМП-4, ТЭСА и т.п. | 5851 | радио
180 | Твердомеры стационарные | ТН,ТР,ТШ,ТП и т.п. | 6117
181 | Твердомеры электронные малогабаритные переносные | ТЭМП-4 и т.п. | 3270
182 | Установка тахометрическая | УТО5-60 и т.п. | 12364
183 | Устройства весоизмерительные автоматические | CWE/CWD/CWF/CWH, MR8, I2, GLM-I, GLM-E, WM-CWL, GLM-E Automac, WP 800 A и т.п. | 11777
184 | Стенды тормозные многофункциональные | СТМ, СТН, RH и т.п. | 16052
5. Измерение параметров потока, расхода, уровня, объема веществ
1 | Автотопливозаправщики | АТЗ-4,5 и т.п. | 2399 | Поверка до 5000 м3
2 | Автоцистерны АЦ на шасси КАМАЗ 4308 | АЦ | 35302
3 | Автоцистерны для нефтепродуктов | АЦ и т.п. | 6566 | свыше 20000 л
4 | Автоцистерны для нефтепродуктов | АЦ и т.п. | 5404 | свыше 10000 л
5 | Автоцистерны для нефтепродуктов до 10000 л | АЦ и т.п. | 4292 | за 1 секцию (до 10000 л)
6 | Автоцистерны для нефтепродуктов до 5000 л | АЦ и т.п. | 2399 | за 1 секцию (до 5000 л)
7 | Аспираторы (без учета стоимости доставки в г. Дальнегорск) | ПУ, ПА-40М, Бриз, А-01, АВА-3-240/180-01 и т.п. | 1166 | За 1 канал
8 | Водомеры скоростные многоструйные с вертикальной крыльчаткой | ВХМ и т.п. | 737
9 | Дозаторы-пробники Журавлева | ДПЖ и т.п. | 1307
10 | Колбы 2-го класса точности | - | 988
11 | Колбы мерные с одной отметкой и шлифованной пробкой вместимостью 25, 50, 100, 200, 250, 500 мл | Simax и т.п. | 988
12 | Колбы стеклянные с градуированной горловиной вместимостью 50, 100, 200, 250, 330, 500, 750 и 1000 см3 | исп. 2-2 и т.п. | 988
13 | Колонки топливораздаточные | Нара, Global Star,General Pumps и т.п | 2417 | с учетом использования эталонов на месте эксплуатации
14 | Комплексы градуировки резервуаров | Зонд и т.п. | 76225
15 | Комплексы измерительные массы жидкости | FlexiMix и т.п. | 8908
16 | Кружки мерные | КМ-1, КМ-2 и т.п. | 988
17 | Мензурки | - | 327
18 | Мензурки | - | 1040
19 | Мензурки для отпуска напитков | - | 327
20 | Мерники металлические образцовые, мерники эталонные 2-го разряда | М2р-20, М2р-10, М2р-5, М2р-2 и т.п. | 3060
21 | Мерники металлические образцовые, мерники эталонные 2-го разряда | М2р-50 и т.п. | 3538
22 | Мерники металлические образцовые, мерники эталонные 2-го разряда | М2р-100, М2р-200 и т.п. | 6338
23 | Мерники металлические образцовые, мерники эталонные 2-го разряда | М2р-1000 и т.п. | 9750
24 | Мерники металлические специальные второго разряда | М 2Р-20-Ш-04 и т.п. | 3060
25 | Мерники образцовые 2-го разряда со специальной шкалой, мерники эталонные 2-го разряда | М2р-10-СШ и т.п. | 3060
26 | Мерники образцовые 2-го разряда со специальной шкалой, мерники эталонные 2-го разряда | М2р-50-СШ и т.п. | 3538
27 | Мерники образцовые 2-го разряда со специальной шкалой, мерники эталонные 2-го разряда | М2р-20-СШ и т.п. | 3538
28 | Мерники технические 1-го класса | М1КЛ-20, М1КЛ-10 и т.п. | 1262
29 | Мерники технические 1-го класса | М1КЛ-50 и т.п. | 1515
30 | Мерники технические 1-го класса | М1КЛ-100 и т.п. | 1909
31 | Мерники технические 1-го класса | М1КЛ-1000, М1КЛ-750, М1КЛ-500, М1КЛ-250, М1КЛ-200 и т.п. | 6734
32 | Мерники технические 1-го класса | М1КЛ-2500, М1КЛ-2000, М1КЛ-1500 и т.п. | 7579
33 | Мерники технические 1-го класса | М1КЛ-5000 и т.п. | 8141
34 | Мерники технические 1-го класса | М1КЛ-10000 | 9541
35 | Мерники технические 1-го класса | М1КЛ-10000Н и т.п. | 12631
36 | Мерники эталонные 1 разряда 1000 л | М1р и т.п. | 20750
37 | Мерники эталонные 1 разряда 10-20 л | М1р и т.п. | 3985
38 | Мерники эталонные 1 разряда 200 л | М1р и т.п. | 13833
39 | Мерники эталонные 1 разряда 2-5 л | М1р и т.п. | 2611
40 | Мерники эталонные 1 разряда 500 л | М1р и т.п. | 17292
41 | Мерники эталонные 1 разряда 50-100 л | М1р и т.п. | 5445
42 | Насос-пробоотборник ручной | НП-3М и т.п. | 2057
43 | Полуприцеп - цистерна БЦМ | БЦМ-180 мод. 960512 | 59535
44 | Полуприцеп - цистерна ППЦ - НЕФАЗ | ППЦ - НЕФАЗ мод. 96895 | 59535
45 | Системы измерительные | АМКУА-01-Х и тд. | 14000
46 | Преобразователи расхода ультразвуковые | ЭСДУ-01, Ultraflow и т.п. | 1423 | На оборудовании Заказчика
47 | Преобразователи расхода электромагнитные | ПРЭМ, МастерФлоу и т.п. | 1423 | На оборудовании Заказчика
48 | Преобразователь расхода жидкости турбинный | MVTM и т.п. | 20750
49 | Преобразователь расхода жидкости турбинный геликоидный | НТМ10, НТМ16 и т.п. | 20750
50 | Прибор для отбора проб воздуха | ПА-20М и т.п. | 1166 | За 1 канал
51 | Пробоотборник воздуха автоматический | ОП и т.п. | 1166 | За 1 канал
52 | Расходомер ультразвуковой | UFM 3030, UFM 3030К и т.п. | 24485
53 | Расходомер-счетчик жидкости ультразвуковой | US800 и т.п. | 6089
54 | Расходомеры | SONO 1500 CT. и т.п. | 1423 | На оборудовании Заказчика
55 | Расходомеры жидкости ультразвуковые | УРЖ2КМ-В и т.п. | 3736
56 | Расходомеры жидкости ультразвуковые двухканальные | УРЖ2КМ, УРЖ2К и т.п. | 3736
57 | Расходомеры электромагнитные | Magflo, Promag, Питерфлоу РС и т.п. | 1423 | На оборудовании Заказчика
58 | Расходомеры, преобразователи расхода | ПРЭМ, Мастерфлоу, РСМ, РМ-5, Карат-РС, Ultraflow и т.п. | 1210 | для ООО "Инфовира"
59 | Расходомеры, преобразователи расхода | ПРЭМ, Мастерфлоу, РСМ, РМ-5, Карат-РС, Ultraflow и т.п. | 787 | для ООО "Инфовира" ( в составе теплосчетчика)
60 | Расходомеры-счетчики жидкости ультразвуковые | КАРАТ-РС и т.п. | 1423 | На оборудовании Заказчика
61 | Расходомеры-счетчики ультразвуковые | UFM001 и т.п. | 3736
62 | Резервуары стальные вертикальные цилиндрические | РВС-400 и т.п. | 73275 | Поверка до 700 м3
63 | Резервуары стальные вертикальные цилиндрические | РВС и т.п. | 73275 | калибровка до 400м3
64 | Резервуары стальные вертикальные цилиндрические | РВС, РВС-700 и т.п. | 76935 | калибровка до 700м3
65 | Резервуары стальные вертикальные цилиндрические | РВС и т.п. | 80601 | калибровка до 1000м3
66 | Резервуары стальные вертикальные цилиндрические | РВС и т.п. | 89390 | калибровка до 2000м3
67 | Резервуары стальные вертикальные цилиндрические | РВС-2000 и т.п. | 89390 | Поверка до 2000 м3
68 | Резервуары стальные вертикальные цилиндрические | РВС и т.п. | 104048 | калибровка до 5000м3
69 | Резервуары стальные вертикальные цилиндрические | РВС-5000, РВС-3000 и т.п. | 104048 | Поверка до 5000 м3
70 | Резервуары стальные вертикальные цилиндрические | РВС, РВС-10000, РВС-8000 и т.п. | 128227 | калибровка до 10000м3
71 | Резервуары стальные вертикальные цилиндрические | РВС и т.п. | 166542 | калибровка до 50000м3
72 | Резервуары стальные вертикальные цилиндрические | РВС и т.п. | 132265 | калибровка до 2000м3 (комбинированный метод)
73 | Резервуары стальные вертикальные цилиндрические | РВС и т.п. | 159581 | калибровка до 5000м3 (комбинированный метод)
74 | Резервуары стальные вертикальные цилиндрические | РВС, РВС-10000, РВС-8000 и т.п. | 188925 | калибровка до 10000м3 (комбинированный метод)
75 | Резервуары стальные вертикальные цилиндрические | РВС и т.п. | 102183 | калибровка до 400 м3 (комбинированный метод)
76 | Резервуары стальные вертикальные цилиндрические | РВС и т.п. | 112237 | калибровка до 700 м3 (комбинированный метод)
77 | Резервуары стальные вертикальные цилиндрические | РВС и т.п. | 115904 | калибровка до 1000 м3 (комбинированный метод)
78 | Резервуары стальные сварные горизонтальные | РГС и т.п. | 18244 | калибровка геометрия до 5м3
79 | Резервуары стальные сварные горизонтальные | РГС и т.п. | 20065 | калибровка геометрия до 10м3
80 | Резервуары стальные сварные горизонтальные | РГС и т.п. | 22359 | калибровка геометрия до 25м3
81 | Резервуары стальные сварные горизонтальные | РГС и т.п. | 24031 | калибровка геометрия до 50м3
82 | Резервуары стальные сварные горизонтальные | РГС и т.п. | 25773 | калибровка геометрия до 75м3
83 | Резервуары стальные сварные горизонтальные | РГС и т.п. | 27952 | калибровка геометрия до 100м3
84 | Резервуары стальные сварные горизонтальные | РГС и т.п. | 29692 | калибровка геометрия до 125м3
85 | Резервуары стальные сварные горизонтальные | РГС и т.п. | 34289 | калибровка геометрия до 175м3
86 | Резервуары стальные сварные горизонтальные | РГС и т.п. | 35915 | калибровка геометрия до 200м3
87 | Резервуары стальные сварные горизонтальные | РГС и т.п. | 28908 | калибровка объем до 5м3
88 | Резервуары стальные сварные горизонтальные | РГС и т.п. | 35302 | калибровка объем до 15м3
89 | Резервуары стальные сварные горизонтальные | РГС и т.п. | 46313 | калибровка объем до 25м3
90 | Резервуары стальные сварные горизонтальные | РГС и т.п. | 59535 | калибровка объем до 50м3
91 | Резервуары стальные сварные горизонтальные | РГС и т.п. | 65629 | калибровка объем до 75м3
92 | Резервуары стальные сварные горизонтальные | РГС и т.п. | 81566 | калибровка объем до 100м3
93 | Резервуары стальные сварные горизонтальные | РГС и т.п. | 121330 | калибровка объем до 150м3
94 | Резервуары стальные сварные горизонтальные | РГС и т.п. | 152833 | калибровка объем до 180м3
95 | Ротаметры с местными показаниями (без учета стоимости доставки СИ в г.Дальнегорск) | РМ, РМ-А, РМФ, РМГ, РМС и т.п. | 1166
96 | Системы измерений количества и показателей качества нефти | СИКН № 922 осн. | 125895 | 5 ИК объемного расхода
97 | Система измерений количества и показателей качества нефти | СИКН | 22132 | Без поверки ИК объемного расхода
98 | Системы измерений количества и показателей качества нефти | СИКН № 733 РСУ | 65117 | 1 ИК УЗР, 1 ИК Floboss
99 | Системы измерений количества и показателей качества нефти | СИКН № 733 осн. | 96138 | 4 ИК Floboss
100 | Системы измерений количества и показателей качества нефти | СИКН № 922 РСУ | 46622 | 1 ИК УЗР
101 | Системы измерительно-управляющие (за один первичный преобразователь параметров ППП) | Tank Gauging | 12823
102 | Системы измерительные | Струна, Струна +, RTG и т.п. | 12823 | за один первичный преобразователь параметров ППП
103 | Системы измерительные | АСН | 8908 | за 1 стояк
104 | Системы измерительные для резервуарных парков (за 1 измерительный канал) | RTG | 12823
105 | Стенд для поверки счетчиков воды | LS и т.п. | 20593
106 | Счетчик (преобразователь) объема жидкости эталонный лопастной | М-16-S3 и т.п. | 24485
107 | Счетчик воды крыльчатый модернизированный | ВСКМ 90 и т.п. | 424
108 | Счетчик воды крыльчатый модернизированный (с выездом на место эксплуатации) | ВСКМ 90 и т.п. | 644
109 | Счетчик воды крыльчатый универсальный | СВК-15 "Агидель" и т.п. | 424
110 | Счетчик жидкости | ППВ-150-1,6СУ, ППВ-100-1,6СУ, СЖ-ППТ, СЖ-ППВ, СЖ-ППО и т.п. | 3919
111 | Счетчик жидкости винтовой | ВЖУ-150-6,4, ВЖУ-100-6,4, ВЖУ-100-1,6. ВЖУ-150-1,6 и т.п. | 3919
112 | Счетчик жидкости камерный | VZO 20 RC 130/16 и т.п. | 3919
113 | Счетчик жидкости лопастной | MKA 3350, MKA 2290, MKA 800, MKA 3350, MKA Master, MKA 3350 A1, ЛЖ-100-25, ST160DI и т.п. | 3919
114 | Счетчик жидкости с овальными шестернями унифицированный | ШЖУ-25М-16, ППО-25-1,6СУ, ППО-40-0,6СУ и т.п. | 3919
115 | Счетчик нефтепродуктов | ZC 17 80/80, ZC 17 80/150, ZC 17 и т.п. | 3919
116 | Счетчик холодной и горячей воды Ду 15, 20 мм | СГВ-15 и т.п. | 424
117 | Счетчик холодной и горячей воды Ду 15, 20 мм (с выездом на место эксплуатации) | СГВ-15 и т.п. | 644
118 | Счетчик холодной и горячей воды крыльчатый | НОРМА СВК,СВК 15-3-2 и т.п. | 424
119 | Счетчик холодной и горячей воды крыльчатый (c выездом на место эксплуатации) Ду 15 мм | VLF-R, СВК 15-1,5, VLF-R и т.п. | 644
120 | Счетчик холодной и горячей воды крыльчатый (с выездом на место эксплуатации) | НОРМА СВК, СВК 15-3-2 и т.п. | 644
121 | Счетчик холодной и горячей воды крыльчатый Ду 15 мм | СВК 15-1,5 и т.п. | 424
122 | Счетчик холодной и горячей воды крыльчатый одноструйный (с выездом на место эксплуатации) | GSD5 и т.п. | 644
123 | Счетчик холодной и горячей воды крыльчатый одноструйный сухоходный (с выездом на место эксплуатации) | S100 и т.п. | 644
124 | Счетчик холодной и горячей воды одноструйный и многоструйные Ду 15 мм | Minomess и т.п. | 424
125 | Счетчик шестеренчатый для нейтральных жидкостей | ШЖУ-40-16 и т.п. | 3919
126 | Счетчики холодной и горячей воды универсальные | ETWI 15 ВИНДЭКС и т.п. | 424
127 | Счетчики воды крыльчатые | ВСГН, Нева и т.п. | 424
128 | Счетчики воды крыльчатые (с выездом на место эксплуатации) | Тайпит ГЛ 15, СВГ-15, Нева и т.п. | 644
129 | Счетчики воды крыльчатые универсальные | Экомера ЭКО-15 и т.п. | 424
130 | Счетчики воды крыльчатые универсальные (с выездом на место эксплуатации) | СВК-15, Экомера ЭКО-15, СВК и т.п. | 644
131 | Счетчики воды турбинные | ВСХНд и т.п. | 424
132 | Счетчики газа |  | 1232
133 | Счетчики горячей воды | ВСГ и т.п. | 424
134 | Счетчики горячей воды (с выездом на место эксплуатации) | СКВГ 90-3/15 и т.п. | 644
135 | Счетчики горячей воды крыльчатые Ду 15мм | ETW и т.п. | 424
136 | Счетчики горячей воды крыльчатые Ду 15мм (с выездом на место эксплуатации) | ETW и т.п. | 644
137 | Счетчики горячей и холодной воды | ETW и т.п. | 424
138 | Счетчики горячей и холодной воды крыльчатые (с выездом на место эксплуатации) Ду 15, 20 мм | ETW и т.п. | 644
139 | Счетчики горячей и холодной воды крыльчатые Ду 15мм (с выездом на место эксплуатации) | ETW и т.п. | 644
140 | Счетчики жидкости лопастные | MKA 2290, MKA 800, MKA 3350 и т.п. | 3919
141 | Счетчики крыльчатые горячей воды (с выездом на место эксплуатации) Ду 15, 20мм | ВДГ и т.п. | 644
142 | Счетчики крыльчатые одноструйные холодной и горячей воды (с выездом на место эксплуатации) | ОСВУ и т.п. | 644
143 | Счетчики крыльчатые холодной и горячей воды (с выездом на место эксплуатации) | СКВХ и т.п. | 644
144 | Счетчики скоростные крыльчатые горячей воды и холодной воды | СКВ-3/15 и т.п. | 424
145 | Счетчики скоростные крыльчатые горячей воды и холодной воды (с выездом на место эксплуатации) | СКВГ90 3/15 и т.п. | 644
146 | Счетчики скоростные крыльчатые горячей воды и холодной воды Ду 15 мм | СКВ-3/15 и т.п. | 424
147 | Счетчики скоростные крыльчатые горячей воды и холодной воды Ду 15 мм (с выездом на место эксплуатации) | СКВ-3/15 и т.п. | 644
148 | Счетчики турбинные холодной воды | ВХС и т.п. | 424
149 | Счетчики холодной воды (с выездом на место эксплуатации) Ду 15, 20 мм | ВСХ и т.п. | 644
150 | Счетчики холодной воды крыльчатые, турбинные, холодной и горячей воды крыльчатые, турбинные Ду 15 мм | ВДГ и т.п. | 424
151 | Счетчики холодной и горячей воды | Берегун, ВСХ, ETK/ETW Водоучет, ВМХ, ВСТ и т.п. | 424
152 | Счетчики холодной и горячей воды крыльчатые (с выездом на место эксплуатации) Ду 15, 20 мм | CD S/D8 и т.п. | 644
153 | Счетчики холодной и горячей воды (с выездом на место эксплуатации) | ETK/ETW Водоучет, ВСГ, Берегун и т.п. | 644
154 | Счетчики холодной и горячей воды (с выездом на место эксплуатации) Ду 15, 20 мм | B.METERS и т.п. | 644
155 | Счетчики холодной и горячей воды Ду 15, 20 мм | ОХТА ГЛ15 и т.п. | 424
156 | Счетчики холодной и горячей воды Ду 15, 20 мм(с выездом на место эксплуатации) | ОХТА ГЛ15 и т.п. | 644
157 | Счетчики холодной и горячей воды Ду 15-32 |  | 399 | для ООО "Инфовира"
158 | Счетчики холодной и горячей воды Ду 40-80 |  | 597 | для ООО "Инфовира"
159 | Счетчики холодной и горячей воды крыльчатые | ВК, НОРМА СВКМ, WFW2…, МЕТЕР св-15, Пульсар, VLF торговой марки VALTEC, WFK2.../WFW2…, EVK-W, СВК и т.п. | 424
160 | Счетчики холодной и горячей воды крыльчатые (с выездом на место эксплуатации) | ЛИДЕР УВС-15, TU4 мод. Unimag и т.п. | 644
161 | Счетчики холодной и горячей воды крыльчатые (c выездом на место эксплуатации) Ду 15 мм | VLF-R и т.п. | 644
162 | Счетчики холодной и горячей воды крыльчатые (с выездом на место эксплуатации) | WFK2.../WFW2…, СВ, МЕТЕР св-15, E-T QN, Пульсар, ВДГ, UNIMAG и т.п. | 644
163 | Счетчики холодной и горячей воды крыльчатые (с выездом на место эксплуатации) | СВУ-15В, EVK-W, СВГ-15, СВХ-15, НОРМА СВКМ, WFU и т.п. | 644
164 | Счетчики холодной и горячей воды крыльчатые (с выездом на место эксплуатации) Ду 15 мм | СВ-20, СВ-15 и т.п. | 644
165 | Счетчики холодной и горячей воды крыльчатые (торговой марки "MINKOR") (с выездом на место эксплуатации) | MK-U и т.п. | 644
166 | Счетчики холодной и горячей воды крыльчатые Ду 15 мм | VLF-R, ВСВГ-15, Сигма (ВСХ-15), СВ-15, ВСВГ-15 и т.п. | 424
167 | Счетчики холодной и горячей воды крыльчатые Ду 15 мм (с выездом на место эксплуатации) | СВ-15Х "КАСКАД", ВСВГ-15 | 644
168 | Счетчики холодной и горячей воды крыльчатые Ду 15, 20 мм (с выездом на место эксплуатации) | Сигма (ВСГ-15) и т.п. | 644
169 | Счетчики холодной и горячей воды крыльчатые одноструйные (с выездом на место эксплуатации) Ду 15, 20 мм | Нарва и т.п. | 644
170 | Счетчики холодной и горячей воды крыльчатые одноструйные Ду 15 мм | Нарва и т.п. | 424
171 | Счетчики холодной и горячей воды крыльчатые одноструйные сухоходные | S100 и т.п. | 424
172 | Счетчики холодной и горячей воды крыльчатые одноструйные сухоходные (с выездом на место эксплуатации) | S мод. S100 и т.п. | 644
173 | Счетчики холодной и горячей воды крыльчатые универсальные | Тритон-М и т.п. | 424
174 | Счетчики холодной и горячей воды крыльчатые универсальные (с выездом на место эксплуатации) | Тритон-М и т.п. | 644
175 | Счетчики холодной и горячей воды одноструйные и многоструйные | Minomess и т.п. | 424
176 | Счетчики холодной и горячей воды одноструйные и многоструйные Ду 20 мм (с выездом на место эксплуатации) Ду 15, 20 мм | Minomess и т.п. | 644
177 | Тепловычислители | ВКТ, Multical, Multidata, EMM, CПТ, SKS-1, CKM-1, TMK, TCR и т.п. | 605 | для ООО "Инфовира"
178 | Теплосчетчики 2-х канальные | ТСК, ВЗЛЕТ, ТЭМ, Multical, UF/601,602, SA-94, SKM-1, SDU, SKU-01 и т.п. | 2178 | для ООО "Инфовира"
179 | Теплосчетчики 3-х канальные | ТСК, ВЗЛЕТ, ТЭМ, Multical, UF/601,602, SA-94, SKM-1, SDU, SKU-01 и т.п. | 3025 | для ООО "Инфовира"
180 | Теплосчетчики 4-х канальные | ТСК, ВЗЛЕТ, ТЭМ, Multical, UF/601,602, SA-94, SKM-1, SDU, SKU-01 и т.п. | 3630 | для ООО "Инфовира"
181 | Теплосчетчики квартирные | Multical Compact, Multical 401, Multical 402,Shaky-Heat, Sonometr, Ultraheat 2WR6 | 891 | для ООО "Инфовира"
182 | Уровнемеры (за один первичный преобразователь параметров ППП) | Струна-М, RTG и т.п. | 12823
183 | Уровнемеры радарные | Rosemount TankRadar REX | 12823
184 | Установка для поверки | УПС и т.п. | 18813
185 | Установка поверочная | РЭМ-ЭСКО и т.п. | 19613
186 | Установка поверочная расходомерная | АНДАР-01 и т.п. | 19613
187 | Установка поверочная расходомерная жидкостная | УРЖ и т.п. | 19613
188 | Установка поверочная турбопоршневая двунаправленная |  | 36889
189 | Установка поверочная турбопоршневая двунаправленная |  | 36889
190 | Установка трубопоршневая | ТПУ Сапфир НГИ-500 и т.п. | 19613
191 | Установки измерительные | АТ и т.п. | 19613
192 | Установки поверочные | Константа и т.п. | 19613
193 | Установки поверочные средств измерений объема и массы для верхнего и нижнего налива | УПМ-2000 и т.п. | 33519
194 | Установки раздаточные жидкости | УРЖ-20 и т.п. | 19613
195 | Устройства для поверки вторичной измерительной аппаратуры узлов учета нефти и нефтепродуктов | УПВА-Т и т.п. | 10957
196 | Расходомер-счетчик жидкости ультразвуковой | US800 и т.п. | 8829 | 2-лучевые, 2-х канальные
197 | Системы измерений количества и показателей качества нефти | СИКН | 20747 | Внеочередная поверка за 1 ИК объемного расхода
198 | Системы измерений количества и показателей качества нефти | СИКН № 733 РСУ | 24492 | Внеочередная поверка за 1 ИК объемного расхода
6. Измерения давления, вакуумные измерения
1 | Вакуумметры, мановакуумметры для точных измерений | ВТИ, ВП, ВПТИ и т.п. | 988
2 | Датчик (модуль) давления к калибратору давления |  | 3489
3 | Датчики давления | Метран-100, Метран-150 и т.п. | 3489
4 | Измерители давления многопредельные | АДР-0,25 и т.п. | 3489
5 | Измерители давления цифровые | ИДЦ-1М и т.п. | 3489
6 | Измерители дифференциального давления | ДМЦ-01М и т.п. | 3489
7 | Измеритель давления | Testo 510 и т.п. | 3489
8 | Калибратор давления | HPC600 и т.п. | 4950
9 | Калибратор давления | НРС, PPC, CPG1000, HPC G, Fluke, CPG и т.п. | 4950
10 | Калибратор давления с одним датчиком (модулем) давления | Метран 501-ПКД-Р, Метран 515, Метран 502, Метран 517, Метран 520, Метран 501-ПКД-Р и т.п. | 4950
11 | Калибровка манометров технических |  | 600
12 | Каналы измерительные манометрические аппаратов дыхательных воздушных изолирующих |  | 1066
13 | Мановакуумметр жидкостной U-образный |  | 6219 | калибровка
14 | Мановакуумметры показывающие для точных измерений | МВПТИ и т.п. | 988
15 | Манометр деформационный образцовый с условной шкалой кт 0,15; 0,25; 0,4 | МО, ВО | 3287
16 | Манометр цифровой | ДМ5002М, ДМ5001, Mano Cali и т.п. | 3489
17 | Манометры | МДФ, мдм, Magneheluc и т.п. | 761
18 | Манометры показывающие для точных измерений класса точности 0,6 | МТИ и т.п. | 988
19 | Манометры образцовые | МО, ВО | 3317
20 | Манометры показывающие (термоманометр) | ТМТБ и т.п. | 1227
21 | Манометры показывающие для точных измерений | МПТИ, МПТИ-У2, МП2-УУ2 и т.п. | 988
22 | Манометры цифровые | LEO-1, Crystal, LEX1, E2, D, HDI 2400 и т.п. | 3489
23 | Манометры цифровые прецизионные | МЦП и т.п. | 4715
24 | Манометры электронные | ЭКМ и т.п. | 3489
25 | Манометры, мановакуумметры грузопоршневые | МВП-2,5, МП-6, МП-60. МП-600, МП-2500, МП-0,4 | 10428
26 | Микроманометры | ММН-2400(5)-1,0 и т.п. | 5490
27 | Напоромеры, тягомеры, тягонапоромеры | НМП-52М2-У3нп (напоромеры), ТММП-52М2-У3нп (тягомеры), ТНМП-52М2-У3нп (тягонапоромеры) и т.п. | 529
28 | Преобразователи (датчики) давления |  | 653 | для ООО "Инфовира"
29 | Преобразователи (датчики) давления |  | 1210 | для ООО "Теплоцентр"
30 | Преобразователи давления | ПДТВХ-1 и т.п. | 3489
31 | Преобразователи давления измерительные | АИР-10, НТ, СДВ, 2600Т, мод. 268, 2600Т, мод. 266, 2600Т, мод. 264, 2600Т, мод. 364, ОВЕН ПД100-ДИ, ОВЕН ПД200, ОВЕН ПД100, EJX, EJA, Сапфир-22МП-ВН и т.п. | 3489
32 | Преобразователи давления электрические взрывозащищенные | ПДЭС-2 и ПДЭП-2 и т.п. | 3489
33 | Преобразователи измерительные давления | ЗОНД-10 и т.п. | 3489
34 | Тягомеры, напоромеры, тягонапоромеры мембранные показывающие | ТмМП-52-М2, НМП-52-М2, ТНМП-52-М2 и т.п. | 529
35 | Тягомеры, напоромеры, тягонапоромеры показывающие сигнализирующие | ДТ-С2, ДТ-СН, ДТ-СВ (тягомеры), ДН-С2, ДН-СН, ДН-СВ (напоромеры), ДГ-С2, ДГ-СН, ДГ-СВ (тягонапоромеры) и т.п. | 529
36 | Тягонапоромеры показывающие сигнализирующие | ДГ-СВ | 529
37 | Установки поверочные преобразователей избыточного давления | УП-ДД и т.п. | 17098
38 | Цифровой манометр | CPG1000 и т.п. | 3489 | эталон
7. Измерения физико-химического состава и свойств веществ
1 | DМA Денситометры | мод. DMA 48 и т.п. | 11297
2 | pH-метр/иономер, иономер | И-160МИ, ИТАН и т.п. | 5770 | два параметра
3 | pH-метр/иономер, иономер | И-160МИ, ИТАН и т.п. | 6864 | три параметра
4 | pH-метры | HI, Piccolo, Testo, pH-150МИ, pH-150МА, pH-150М,РВ, МАРК, МР, pH-410, pH-420 и т.п. | 4551
5 | pH-метры-анализаторы воды | HI991301 и т.п. | 8763 | рН + УЭП
6 | Анализатор | ELTRA, Леко и т.п. | 14917
7 | Анализатор влажности кулонометрический | Cou-Lo и т.п. | 6514
8 | Анализатор давления насыщенных паров | ERAVAP и т.п. | 11297
9 | Анализатор жидкости | Уликор и т.п. | 5213
10 | Анализатор жидкости | Флюорат-02 | 6850
11 | Анализатор жидкости | FiveEasy, FiveGo, inoLab, Multi, Ohaus, Seven Compact, Starter, Экотест, Эксперт и т.п. | 4551 | один канал
12 | Анализатор жидкости | FiveEasy, FiveGo, inoLab, Multi, Ohaus, Seven Compact, Starter, Экотест, Эксперт и т.п. | 5768 | два канала
13 | Анализатор жидкости | FiveEasy, FiveGo, inoLab, Multi, Ohaus, Seven Compact, Starter, Экотест, Эксперт и т.п. | 6864 | три канала
14 | Анализатор жидкости (кондуктометр) | HI и т.п. | 5646
15 | Анализатор жидкости (кондуктометрический) | Seven Compact, Multi, FiveGo, inoLab, Мультитест КСЛ и т.п. | 6256
16 | Анализатор жидкости лабораторный | АНИОН 4150, АНИОН 4151, АНИОН 4154, АНИОН 4155, АНИОН 7050, АНИОН 7053 и т.п. | 7275
17 | Анализатор жидкости лабораторный | АНИОН 4100, АНИОН 4101, АНИОН 4102, АНИОН 4110, АНИОН 4111, АНИОН 7000 и т.п. | 7093
18 | Анализатор жидкости лабораторный | АНИОН 4020, АНИОН 7020, АНИОН 7025 и т.п. | 6256
19 | Анализатор качества молока (Поверка у Исполнителя) | Клевер-1М, Лактан 1-4, Лактан 1-4 М и т.п. | 5213
20 | Анализатор молока | Клевер-2 и т.п. | 5213
21 | Анализатор молока вискозиметрический (Поверка у Исполнителя) | Соматос-В, Соматос-Мини и т.п. | 5213
22 | Анализатор молока, молочных продуктов и соков | MilkoScan FT 2 и т.п. | 5213
23 | Анализатор мышьяка | ПАН-As и т.п. | 5213
24 | Анализатор плотности жидкости | DMA и т.п. | 11297
25 | Анализатор рентгенофлуоресцентный энергодисперсионный серы в нефти и нефтепродуктах | СПЕКТРОСКАН S и т.д. | 4744
26 | Анализатор рентгенофруоресцентный | Niton 800 и т.п. | 10368
27 | Анализатор ртути | HIRANUMA HG-1, РЕ-1 и т.п. | 6424
28 | Анализатор серы | Spektro и т.п. | 11297
29 | Анализатор содержания хлористых солей | 287 и т.п. | 11297
30 | Анализатор-течеискатели | АНТ-3М и т.п. | 4370
31 | Анализаторы | АН-2 и т.п. | 5228
32 | Анализаторы белка, анализаторы азота | UDK-152, UDK-159, Kjeltec и т.п. | 5228
33 | Анализаторы автоматические | Vapodest 50s и т.п. | 5228
34 | Анализаторы влажности | MA-30 и т.п. | 4960
35 | Анализаторы влажности весовые | MOC-120H, MOC63u и т.п. | 4960
36 | Анализаторы вольтамперометрические | ТА-4, ТА-Lab, Экотест-ВА и т.п. | 5228
37 | Анализаторы вязкости | HVM 472 и т.п. | 5805 | ГСО заказчика
38 | Анализаторы нефтепродуктов в воде | ОСМА и т.п. | 5327
39 | Анализаторы растворенного кислорода | Марк, АНКАТ, HI и т.п. | 7961
40 | Анализаторы рентгенофлуоресцентные | X-МЕТ 7500, X-MEТ 5100, МетЭксперт и т.п. | 10368
41 | Анализаторы рентгенофлуоресцентные | X-МЕТ 7500, X-MEТ 5100, МетЭксперт и т.п. | 4744 | ГСО заказчика
42 | Анализаторы рентгенофлуоресцентные | X-Supreme ULS и т.д. | 4744 | ГСО заказчика
43 | Анализаторы рентгенофлуоресцентные энергодисперсионные | Призма-М-Au и т.п. | 10368
44 | Анализаторы рентгенофлуоресцентные энергодисперсионные серы в нефти и нефтепродуктах | СПЕКТРОСКАН S и т.д. | 4744 | ГСО заказчика
45 | Анализаторы ртути | DMA-80, РА-915, Юлия-5К и т.п. | 6424 | ГСО заказчика
46 | Анализаторы серы в нефти и нефтепродуктах рентгенофлуоресцентные энергодисперсионные | СПЕКТРОСКАН SUL и т.д. | 4744 | ГСО заказчика
47 | Анализаторы серы волнодисперсионные рентгенофлуоресцентные | SINDIE OTG и т.д. | 4744 | ГСО заказчика
48 | Аппараты рентгеновские для спектрального анализа | СПЕКТРОСКАН МАКС и т.п. | 10368
49 | Вискозиметр | LVDV-I+, В3-246, ВУ и т.п. | 5805 | ГСО заказчика
50 | Вискозиметры Брукфильда ротационные | DV-II+PRO, LVDV-II+PRO и т.п. | 5805 | ГСО заказчика
51 | Вискозиметры для молока | ВМЛК-1 и т.п. | 5805 | ГСО заказчика
52 | Вискозиметры для определения условной вязкости лакокрасочных материалов | В3-246 и т.п. | 5805 | ГСО заказчика
53 | Вискозиметры чашечные | Константа ВЗ и т.п. | 5805 | ГСО заказчика
54 | Влагомер нефти | УДВН-1пм, УДВН-1л и т.п. | 11528
55 | Влагомеры весовые | MF-50 и т.п. | 4722
56 | Влагомеры термогравиметрические инфракрасные | MA-35 и т.п. | 4722
57 | Газоанализатор (два канала) | АНКАТ, СИГНАЛ, Ока, ФП, СГГ-20, СИГМА, СГОЭС, ALTAIR, Drager X-am, GasAlert, Колион-1, ИГС-98, СЕНС, ТГС-3, МАГ-6, Микросенс, Лидер, GX и т.п. | 7258 | за 2 канала
58 | Газоанализатор (один канал) | АНКАТ, СИГНАЛ, Ока, ФП, СГГ-20, СИГМА, СГОЭС, ALTAIR, Drager X-am, GasAlert, Колион-1, ИГС-98, СЕНС, ТГС-3, МАГ-6, Микросенс, Лидер, GX и т.п. | 3629 | за 1 канал
59 | Газоанализатор (три канала) | АНКАТ, СИГНАЛ, Ока, ФП, СГГ-20, СИГМА, СГОЭС, ALTAIR, Drager X-am, GasAlert, Колион-1, ИГС-98, СЕНС, ТГС-3, МАГ-6, Микросенс, Лидер, GX и т.п. | 10887 | за 3 канала
60 | Газоанализатор (четыре канала) | АНКАТ, СИГНАЛ, Ока, ФП, СГГ-20, СИГМА, СГОЭС, ALTAIR, Drager X-am, GasAlert, Колион-1, ИГС-98, СЕНС, ТГС-3, МАГ-6, Микросенс, Лидер, GX и т.п. | 14516 | за 4 канала
61 | Газоанализаторы | АНКАТ-7664Микро-04, ФП33, Ока-92М, Ока-МТ и т.п. | 7258 | за 2 канала
62 | Гигрометры-термометры цифровые | ГТЦ-1 и т.п. | 4722
63 | Гигро-термометр | DT-321S и т.п. | 4722 | калибровка
64 | Датчики оптические | POLYTRON и т.п. | 2996
65 | Измерители деформации клейковины | ИДК-1, ИДК-3М и т.п. | 1945
66 | Измерители объемной доли газов в трансформаторном масле | Иркут и т.п. | 5512
67 | Измерители плотности | DA и т.п. | 5536 | ГСО заказчика
68 | Измерители плотности | DA и т.п. | 11297 | ГСО ЦСМа
69 | Измерители плотности суспензии | ИПС-03 и т.п. | 3061
70 | Измеритель комбинированный | SevenEasy, SevenMulti, Portlab и т.п. | 4551 | один канал
71 | Измеритель комбинированный | SevenEasy, SevenMulti, Portlab и т.п. | 5770 | два канала
72 | Измеритель комбинированный | SevenEasy, SevenMulti, Portlab и т.п. | 6864 | три канала
73 | Измеритель комбинированный (кондуктометр) | SevenGo, SevenEasy, FiveGo и т.п. | 6256
74 | Иономер лабораторный | И-160МИ, И-130, И-160, ИТАН, ЭВ-74 и т.п. | 4551 | один параметр
75 | Калориметр автоматический | АС-500 и т.п. | 14075
76 | Карманный измеритель солесодержания с температурной коррекцией | ST20S и т.п. | 5786 | калибровка
77 | Комплексы аналитические вольтамперометрические | СТА и т.п. | 5228
78 | Кондуктометр портативный | КП-150МИ и т.п. | 6256
79 | Кондуктометры-солемеры | МАРК-602 и т.п. | 7149 | 2 датчика
80 | Концентратомер | КН-2м и т.п. | 5228
81 | Мутномер лабораторный | Турбидиметр и т.п. | 5013 | контрольные материалы Заказчика
82 | Нитратомер | Нитрат-тест, ИТ-1201, Морион и т.п. | 4551
83 | Плотномер | DA, DMA 4100M, DA-500, DE-40 и т.п. | 5536
84 | Плотномеры автоматические | DDM 2910, DDM 2911 и т.п. | 5536 | ГСО заказчика
85 | Потенциостаты/гальваностаты | 1287A и т.п. | 15021
86 | Преобразователь pH-метрический | Статус-2 и т.п. | 4551
87 | Преобразователь газовый оптический | ДГО и т.п. | 2996
88 | Преобразователь ионометрический | И-500, И510 и т.п. | 4551
89 | Преобразователь плотности жидкости измерительный | 7835 и т.п. | 11297
90 | Прибор сцинтилляционный геологоразведочный | СРП-68-01 и т.п. | 4448
91 | Приборы комбинированные | ТКА-ПКМ (20), ТКА-ПКМ 24 и т.п. | 4722 | температура +влажность и т.д. Согласовать
92 | Приборы комбинированные | ТКА-ПКМ 43, ТКА-ПКМ (61), ТКА-ПКМ (62), ТКА-ПКМ (63), ТКА-ПКМ (65) и т.п. | 7487 | за 1 параметр (люкс)+Температура и влажность и т.д. Согласовать
93 | Рефрактометры-плотномеры | DM40 и т.п. | 5536
94 | Рефрактометры-плотномеры | DM40, DM 50, RM40, RM50 и т.д.l | 5536 | ГСО заказчика
95 | Система газоаналитическая | Спецэлектромеханика и т.п. | 11528 | один параметр СОГЛАСОВЫВАТь
96 | Системы газоаналитические |  | 3629 | за 1 канал
97 | Системы капиллярного электрофореза | Капель-105 М и т.п. | 5228
98 | Спектрометр рентгенофлуоресцентный | NITON XL2, X-50, X-МЕТ 5000 и т.п. | 10368
99 | Спектрометры атомно-абсорционные | МГА-1000, Квант, АА, Ааnalyst и т.п. | 9133
100 | Спектрометры рентгенофлуоресцентные | EDX-800, EDX-800HS-P, NITON XL3t, Niton XLt и т.п. | 10368
101 | Спектрометры рентгенофлуоресцентные энергодисперсионные | ЮНИСПЕК СР1 и т.п. | 10368
102 | Спектрометры эмиссионные | OPTIMA, ICPE, Agilent, ИСКРОЛАЙН, МСА и т.п. | 9133
103 | Термогигрометры | ТГЦ-МГ4, ТЕМП-3.2 и т.п. | 4722
104 | Термогигрометры |  | 4722
105 | Титратор | Titrino plus мод. 848, мод. Т50, серии 710 МКС-710, DL 28,Сompact и т.п. | 5228
106 | Титратор автоматический | EasyPlus, Т70 и т.п. | 5228 | за 1 канал Согласовывать
107 | Титратор влаги по Карлу Фишеру автоматические | Titration Compact C20, Titration Compact C30 и т.п. | 5228
108 | Титратор влаги по Карлу Фишеру автоматический | Titration Compact мод. С20 | 5228
109 | Титратор потенциометрический | мод. 800 Titrando, АТ-500N-1, мод. АТП-02 и т.п. | 5228
110 | Титратор Фишера | Эксперт-007М | 5228
111 | Титраторы автоматические | T50, Т90 и т.п. | 5228 | за 1 канал Согласовывать
112 | Устройства поверки вторичной аппаратуры систем измерений количества и показателей качества нефти, нефтепродуктов и газа | УПВА-Эталон и т.п. | 10435
113 | Фурье-спектрометр | Spectrum Two и Frontier и т.п. | 5228
114 | Фурье-спектрометры инфракрасные | Varian мод. 640IR и т.п. | 5228
115 | Фурье-спектрофотометры инфракрасные | FTIR-8400S и т.п. | 5228
116 | Хроматографы | ProminenceЛюмахром, Agilent, Хромос и т.п. | 9133
117 | Хромато-масс-спектрометры | GCMS, LCNS, MX, EVOQ и т.п. | 9133
118 | Цифровой термогигрометр | RST 02403 и т.д. | 4722 | калибровка
119 | Системы измерения и мониторинга температуры и относительной влажности воздуха | С2000-ВТ и т.п. | 16743 | до 15 шт. адресных термогигрометров
8. Теплофизические и температурные измерения
1 | Вычислители количества теплоты | ВКТ-7 и т.п. | 712 | на оборудовании Заказчика
2 | Вычислители универсальные | Эксперт-Z и т.п. | 996
3 | Датчики температуры | SensyTemp серии TSP и т.п. | 3322
4 | Измерители комбинированные, измерители-регистраторы температуры и относительной влажности | EClerk®-М, DT, Testo, Логгер100-ТВ, ТКА-ПКМ и т.п. | 4722
5 | Измерители температурные | ИТ | 2052
6 | Измерители температуры и влажности | Fluke мод. 971 и т.д. | 4722
7 | Измерители температуры портативные | ИТ-17, мод. ИТ-17С-01, ИТ-17С-02, ИТ-17С-03, ИТ-17К-01, ИТ-17К-02, ИТ-17К-03 | 2052
8 | Измерители температуры цифровые | ИТЦ и т.п. | 2052
9 | Измерители температуры цифровые переносные | ИТ5-Т "Термит" и т.д. | 4722
10 | Измерители-регистраторы температуры | EClerk, LogTag, Q-tag, Логгер100-Т, Testo и т.п. | 2052
11 | Измерители-регуляторы микропроцессорные | ТРМ12, ТРМ1, 2ТРМ1 и т.п. | 2168
12 | Измерители-регуляторы температуры и влажности | МПР51-Щ4 и т.д. | 4722
13 | Измеритель температуры электронный | "CENTER" и т.п. | 2052
14 | Калибратор температуры | КТ-1М и т.п. | 10209
15 | Калибраторы температуры | КТ-110, КТ-650М2 и т.п. | 10209
16 | Калибраторы температуры |  | 10209
17 | Калибраторы температуры сухоблочные | CTD, 9000 и т.п. | 10209
18 | Калибраторы температуры эталонные | ЭЛЕМЕР-КТ-500, ЭЛЕМЕР-КТ-650 и т.п. | 10209
19 | Калориметры бомбовые | IKA-calorimeter system мод. С 2000 и т.п. | 14073
20 | Калориметры бомбовые | АБК-1 и т.п. | 14073
21 | Комплексы измерительные | TOUCHPRINT | 4916
22 | Комплект термометров сопротивления из платины технические разностные | КТПТР-05, КТПТР-01 и т.п. | 1910
23 | Комплект термопреобразователей сопротивления | Pt500, ТСПА-К, КТСП-Н и т.п. | 1910
24 | Комплект термопреобразователей сопротивления платиновые | КТСПТВХ-В, КТС-Б и т.п. | 1910
25 | Комплекты термометров сопротивления платиновые | КТС-Б и т.п. | 1910
26 | Комплекты термопреобразователей сопротивления для измерения разности температур | КТСПР 9514, КТСМР 9514 и т.п. | 1910
27 | Мосты автоматические самопишущие | КСМП4 и т.п. | 1818
28 | Мосты автоматические следящего уравновешивания | КСМ4 и т.п. | 1533
29 | Пирометры инфракрасные (в диапазоне воспроизведения темеператур до 1100 ̊С) | DT-XXXX; IP-XXX, FLUKE 561 HVACPro, DT, IR, DT-8858 и т.п. | 5782
30 | Потенциометры автоматические следящего уравновешивания | КСП3-П и т.п. | 1943
31 | Потенциометры и мосты уравновешенные | КСМ, КСП и т.п. | 1943
32 | Преобразователи аналоговых сигналов измерительные | НПТ-2 и т.п. | 2168
33 | Преобразователи измерительные модульные | ИПМ 0399 и т.п. | 2168 | 1 Канал Согласовывать
34 | Преобразователи сигналов ТС и ТП прецизионные | Теркон и т.п. | 17842
35 | Преобразователи температуры и влажности измерительные | РОСА-10 и т.д. | 4722
36 | Прибор комбинированный | Testo 608-Н1, Testo 623, Testo 610 и т.д. | 4722
37 | Приборы автоматические | КСП3-П, КСД и т.п. | 2039
38 | Приборы автоматические |  | 2039
39 | Приборы автоматические самопишущие и показывающие с дифференциально-трансформаторной измерительной схемой | КПД-1 и т.п. | 3317
40 | Приборы дифференциально-трансформаторные автоматические, вторичные, взаимозаменяемые | КСД2 и т.п. | 3317
41 | Приборы для измерения и регулирования температуры многоканальные | Термодат и т.п. | 2168 | 1 канал
42 | Приборы для измерения и регулирования температуры многоканальные | Термодат и т.п. | 2440 | 2 канала
43 | Приборы для измерения и регулирования температуры многоканальные | Термодат и т.п. | 2712 | 3 канала
44 | Приборы для измерения и регулирования температуры многоканальные | Термодат и т.п. | 2984 | 4 канала
45 | Приборы для измерения и регулирования температуры многоканальные | Термодат и т.п. | 4070 | 8 каналов
46 | Приборы для измерения и регулирования температуры многоканальные | Термодат и т.п. | 5158 | 12 каналов
47 | Приборы для измерения и регулирования температуры многоканальные | Термодат и т.п. | 6245 | 16 каналов
48 | Приборы для измерения и регулирования температуры многоканальные | Термодат и т.п. | 8419 | 24 канала
49 | Приборы комбинированные (каналы температуры и влажности) | Testo 608-Н, Testo 622 и т.д. | 4722
50 | Приборы регистрирующие | ДИСК 250М и т.п. | 1910
51 | Регистраторы температуры вспышки нефтепродуктов в закрытом тигле автоматические | Вспышка-АЗТ | 4916 | ГСО заказчика
52 | Регистраторы темперетуры | DataCILD | 4916
53 | Регуляторы температуры | РТЗЦ-20Х и т.п. | 2168
54 | Счетчики количества тепла ультразвуковые | SKU-01 и т.п. | 2463 | на оборудовании Заказчика
55 | Счетчики тепловой энергии | Sensonic и т.п. | 1005 | на оборудовании Заказчика
56 | Счетчики тепловой энергии и воды | Ultraheat 2WR и т.п. | 1005 | на оборудовании Заказчика
57 | Счетчики тепловой энергии и количества воды электромагнитные | SKM-1. и т.п. | 2463 | на оборудовании Заказчика
58 | Теплоcчетчик | MULTICAL 601. и т.п. | 2352 | на оборудовании Заказчика
59 | Тепловизоры инфракрасные | Testo 865 и т.п. | 14050
60 | Тепловизоры инфракрасные (в диапазоне до1100 ̊С | TESTO;Fluke и др. | 14050
61 | Тепловычислители | СПТ962 и т.п. | 915 | на оборудовании Заказчика
62 | Тепловычислители | ТВ7, MULTICAL-602, Multical III, MULTIDATA и т.п. | 545 | на оборудовании Заказчика
63 | Тепловычислители | MULTICAL-602 и т.п. | 2352 | на оборудовании Заказчика
64 | Теплосчетчик | Compact (мод. III), Compact (мод. IV), ELF, M-CAL MC, Multical 401, MULTICAL 402, Multical Compact, Sharky-Heat, Sonometer 1100, ULTRAHEAT, КАРАТ-Компакт и т.п. | 960 | на оборудовании Заказчика
65 | Теплосчетчик | ТВ7, ЛОГИКА, SA-94., ТЭМ-104, Sonocal мод. 2000, ВИС.Т, ТС.ТМК-Н, ЭСКО-Т, ТЭМ-05М и т.п. | 2352 | на оборудовании Заказчика
66 | Теплосчетчики (2-х канальный) | ТС.ТМК-Н, СПТ-961, СПТ 943, СКМ-2, ТСК7, Multical UF и т.п. | 2352 | на оборудовании Заказчика
67 | Теплосчетчики 3-х канальные | ТСК7, Multical UF, СКМ-2, СПТ-961, ТС.ТМК-Н,СПТ-943 и т.п. | 3267 | на оборудовании Заказчика
68 | Теплосчетчики 4-х канальные | Multical UF, СКМ-2, ТСК7, ТС.ТМК-Н, СПТ-943 и т.п. | 3920 | на оборудовании Заказчика
69 | Теплосчетчики ультразвуковые комбинированные | Ultra S3 и т.п. | 960 | на оборудовании Заказчика
70 | Термогигрометры | HD150, HD100, HD200 и т.д. | 4722
71 | Термогигрометры электронные | CENTER и т.д. | 4722
72 | Термометр | ТС-7-М1, ТСЖ | 682
73 | Термометр бесконтактный | NF-3101 и т.п. | 2052
74 | Термометр биметаллический | ТБ-100, ТБ, WIKA, БТ5, TB8, T110, TM серии 46, БТ, ТБ-1, ТБ, ТБТ, TNBS100, GT500-6, TB7, 54520-13, МЕТР ТБ и т.п. | 752
75 | Термометр контактный цифровой | ТК-5.04, ТК-5.06, ТК-5.01П и т.п. | 2052
76 | Термометр цифровой | Х-muп, FLUKE 52II, HI, HANNA и т.п. | 2052
77 | Термометры | TESTO и т.п. | 2052 | 1 зонд, температура
78 | Термометры | TESTO и т.п. | 4103 | 2 зонда, температура
79 | Термометры | TESTO и т.п. | 6155 | 3 зонда, температура
80 | Термометры | ТПК, ТПК-М и т.п. | 993
81 | Термометры | СП-57 и т.п | 682
82 | Термометры стеклянные для испытания нефтепродуктов | ТН-7 и т.п. | 853
83 | Термометры бытовые | ТБ-3-М1 и т.п | 682
84 | Термометры для спецкамер низкоградусные | СП-100 и т.п | 853 | только до минус 80
85 | Термометры жидкостные стеклянные | ASTM А300 Labtex, ASTM 3C-99, ASTM, ASTM 12C-98 и т.п. | 682 | для нефтепродуктов
86 | Термометры жидкостные стеклянные лабораторные, технические | ТЛ "ЕГС", ТТ "ЕГС" и т.п. | 853
87 | Термометры жидкостные стеклянные специальные | СП-96, СП-95 и т.п. | 682
88 | Термометры инфракрасные | 835-Т1, Testo 835-Т2, Testo 835-Н1, Testo 845, Testo 830-T3,TESTO; серия DT-8856 , DT-XXXX; IP-XXX, C-20.2, RGK, КЕЛЬВИН, АКИП, ПИТОН и т.п. | 5782
89 | Термометры контактные цифровые | ТК-5.01М, ТК-5 и т.п. | 2052
90 | Термометры контактные цифровые (1 зонд) | ТК-5 и т.п. | 2052
91 | Термометры контактные цифровые (2 зонда) | ТК-5 и т.п. | 4103
92 | Термометры контактные цифровые (3 зонда) | ТК-5 и т.п. | 6155
93 | Термометры лабораторные | ТЛ-19, ТЛ-20, ТЛ-18, ТЛ-6, ТЛ-2, ТЛ-2м и т.п. | 853
94 | Термометры лабораторные | ТЛ-4 и т.п. | 2052
95 | Термометры лабораторные |  | 853 | калибровка
96 | Термометры лабораторные стеклянные | ТЛС-6 и т.п | 853
97 | Термометры лабораторные стеклянные | ТЛС-4 и т.п. | 2052
98 | Термометры лабораторные стеклянные со взаимозаменяемыми конусами | КШ 14/23, КШ 10/19 и т.п. | 853
99 | Термометры лабораторные электронные | ЛТ-300 и т.п. | 2564
100 | Термометры максимальные дезкамерные | СП-82 и т.п. | 853
101 | Термометры максимальные стеклянные |  | 853 | калибровка
102 | Термометры манометрические (для табакосушилок) | ТПГ-СК и т.п. | 1123
103 | Термометры манометрические и манометрические электроконтактные | ТГП-100-М1 и т.п. | 1123
104 | Термометры манометрические конденсационные показывающие | ТМВ, ТКП-60С и т.п. | 1123
105 | Термометры манометрические конденсационные показывающие сигнализирующие | ТКП-160Сг-М3-1, ТКП-160Сг-М2 и т.п. | 1123
106 | Термометры манометрические показывающие электроконтактные | ТКП-100Эк и т.п. | 1123
107 | Термометры манометрические сигнализирующие | ТСМ-200 и т.п. | 1123
108 | Термометры ртутные | СП-64, СП-2К и т.п. | 682
109 | Термометры ртутные стеклянные |  | 853 | калибровка
110 | Термометры ртутные стеклянные | ТЛ-4 и т.п. | 2052
111 | Термометры сельскохозяйственные |  | 682 | калибровка
112 | Термометры складские |  | 682 | калибровка
113 | Термометры сопротивления | ДТС, ТС, ТСР и т.п. | 1003
114 | Термометры сопротивления |  | 686 | для ООО "Инфовира" (комплект 2 шт.)
115 | Термометры сопротивления |  | 1210 | для ООО "Теплоцентр" (комплект 2 шт.)
116 | Термометры сопротивления из платины технические | ТПТ-15 и т.п. | 1003
117 | Термометры стеклянные для испытаний нефтепродуктов | ТН, ТИН, ТН1М, ТН3, ТН6М, ТН7М, ТН4М, ТН5, ТН2М, ТН8М, ТН-6м, ТН-7м, ТН-8т серии "Labtex", TИH 3-2, TИH 5, TИH 7, TИH 12, TИH 13, ТИН1-1, ТИН4-1, ТИН1-2, ТИН4-2, ТИН3-2, ТИН-5, ТИН-7, ТИН-12, ТИН-13, ТН-8М, ТН-2М, ТН-4М, ТН-1, ТН-5 и т.п. | 853
118 | Термометры стеклянные для испытаний нефтепродуктов |  | 853 | калибровка
119 | Термометры стеклянные лабораторные |  | 853 | калибровка
120 | Термометры стеклянные лабораторные | ТЛ-4м серии "Labtex" и т.п. | 2052
121 | Термометры стеклянные промышленные |  | 853 | калибровка
122 | Термометры стеклянные ртутные электроконтактные | ТПК и т.п. | 993
123 | Термометры технические жидкостные | ТТЖ, ТТЖ-М и т.п. | 853
124 | Термометры технические жидкостные |  | 682 | калибровка
125 | Термометры технические стеклянные | ТТМ и т.п. | 853
126 | Термометры технические стеклянные |  | 682 | калибровка
127 | Термометры цифровые | ТЦ, HI 935005N, HI 935005, HI 9043, HI 145, Checktemp Dip, Checktemp4, Checktemp1, Checktemp, Testo 105, ИТ5-П/П-ЖД, ИТЦ-50, Testo 106, Testo-174Т, Testo 105, Testo 108, Testo 103,Testo 905-T1, ИТЦ и т.п. | 2052
128 | Термометры цифровые малогабаритные | ТЦМ, ТЦМ 9410, ТЦМ и т.п. | 2052
129 | Термометры электронные | ExT-01, ЛТИ и т.п. | 2564
130 | Термометры электронные взрывозащищенные | TP7-C и т.п. | 2564
131 | Термомтеры технические жидкостные стеклянные |  | 853 | калибровка
132 | Термопреобразователи медные технические | ТМТ-1 и т.п. | 1003
133 | Термопреобразователи с унифицированным выходным сигналом | Метран-276 и т.п. | 3322
134 | Термопреобразователи сопротивления | Взлет ТПС и т.п. | 1003
135 | Термопреобразователи сопротивления взрывозащищенные | Метран-250 и т.п. | 1003
136 | Термопреобразователи сопротивления взрывозащищенные | ТСПУ 011 и т.п. | 3322
137 | Термопреобразователи сопротивления платиновые | ТСПТВХ и т.п. | 1003
138 | Термопреобразователи сопротивления с пленочными чувствительными элементами | ТСП Метран-200 и т.п. | 1003
139 | Термопреобразователь сопротивления | ТСП-9201, ТСП-1199 и т.п. | 1003
140 | Термопреобразователь сопротивления | ДТС и т.п. | 3322
141 | Терморегуляторы-измерители программируемые | ТП-703 и т.п. | 2168
142 | Термостат переливной прецизионный | ТПП-1 и т.п. | 10209
143 | Термостаты жидкостные | ТЕРМОТЕСТ и т.п. | 10209
144 | Установки для поверки и градуировки средств измерений температуры | УТТ-6ВМА и т.п. | 15611
145 | Устройства термостатирующие измерительные | ПОС и т.п. | 3322
9. Измерения времени и частоты
1 | Блоки делителей частоты | Я3Ч-51 и т.п. | 4847
2 | Блоки преобразования частоты автоматические | Я3Ч-175, Я3Ч-175/1 и т.п. | 5260 | в поверку принимать с частотомером
3 | Блоки преобразования частоты автоматические | Я3Ч-175, Я3Ч-175/1 и т.п. | 5883 | ЭТАЛОН в поверку только с частотомером
4 | Измерители временных интервалов | И2-26 и т.п. | 13841
5 | Измерители временных интервалов | И2-26 и т.п. | 15226 | ЭТАЛОН
6 | Измерители параметров импульсных номеронабирателей | ИПН-1 и т.п. | 9370
7 | Измерители продолжительности телефонных соединений | Комета-8 и т.п. | 16105
8 | Калибраторы | 4291 и т.п. | 11253
9 | Калибраторы времени отключения УЗО | ERS-2 и т.п. | 13841
10 | Компараторы частотные | Ч7-12 и т.п. | 13100
11 | Компараторы частотные | Ч7-318 и т.п. | 18737 | госреестр 40928-09
12 | Компараторы частотные | Ч7-39, ЧК7-51,Ч7- 1014 и т.п. | 14407
13 | Преобразователи частоты | Я3Ч-41, Я3Ч-42, Я3Ч-43 и т.п. | 4847
14 | Преобразователи частоты | Я3Ч-42, Я3Ч-43 и т.п. | 5537
15 | Преобразователи частоты автоматические | Я3Ч-87, Я3Ч-88 и т.п. | 5260
16 | Преобразователи частоты автоматические | Я3Ч-87 и т.п. | 5883 | ЭТАЛОН
17 | Приборы для поверки тахографов | TS-2010 и т.п. | 13496
18 | Приборы кросса | ПК-60 и т.п. | 6589
19 | Программаторы тахографов | МКII, CD400 и т.п. | 13496
20 | Секундомеры двухстрелочные 60-секундные | СДСпр-4-2 и т.п. | 779
21 | Секундомеры механические | СОПпр-1в-3-000, СОПпр-2а-2-010, СОПпр-2а-3-000 СОСпр-2б-2-000, СОСпр-2б-2-010, СДСпр и т.п. | 779
22 | Секундомеры электрические лабораторные | ПВ-53Л и т.п. | 950
23 | Секундомеры электрические щитовые | ПВ-53Щ и т.п. | 950
24 | Секундомеры электронные | Интеграл - С01 и т.п. | 3576 | радио
25 | Секундомеры электронные | СЧЕТ-1М, СТЦ-2М и т.п. | 3751 | радио
26 | Сервисный монитор IFR 1200 SUPER S | 1200 SUPER S и т.п. | 6922 | калибровка В РЕЖИМЕ ЧАСТОТОМЕРА
27 | Синхрометры | Ч7-15 и т.п. | 8304
28 | Системы измерений длительности соединений | СИДС 5ESS_v16.1, СИДС Essentra, СИДС EWSD, СИДС HUAWEI, СИДС HW C&C08, СИДС HW U-SYS, СИДС MSC D900/1800, СИДС MSC HW, СИДС SI2000 v5_SI3000 v3, СИДС БЭТО-01/МТ-20, СИДС системы AXE (AXE10, AXE810) и т.п. | 20545
29 | Системы измерения длительности соединений | СИДС MSC AXE (Ericsson), СИДС MSC AXE стандартов UMTS, GSM 900/1800 и т.п. | 20545
30 | Стандарт частоты и времени | СЧВ-74 и т.п. | 30305 | ЭТАЛОН
31 | Стандарты частоты | Ч1-50, Ч1-81 и т.п. | 30305 | ЭТАЛОН
32 | Стандарты частоты | Ч1-81/3 и т.п. | 37720
33 | Стандарты частоты и времени | Ч1-69, Ч1-73 и т.п. | 30305 | ЭТАЛОН
34 | Стандарты частоты и времени | Ч1-83/3, Ч1-83 и т.п. | 37720
35 | Стандарты частоты рубидиевые | FS 725 и т.п. | 30305 | ЭТАЛОН
36 | Стандарты частоты рубидиевые | Ч1-2010 и т.п. | 37720 | ЭТАЛОН
37 | Тестеры радиобуев | ARG 5410 и т.п. | 7269 | калибровка
38 | Умножители частоты синтезаторные | Ч6-2 и т.п. | 10935
39 | Усилители широкополосные | Я3Ч-31/1 и т.п. | 5537
40 | Установки для поверки секундомеров | УПМС-1 и т.п. | 16677
41 | Установки поверочные | CTC II | 13496
42 | Формирователи телефонных соединений | "ПРИЗМА" и т.п. | 17897
43 | Хронометры | Х и т.п. | 9623
44 | Частотомер | DAGATRON 7013 и т.п. | 10535 | калибровка
45 | Частотомер | АСН-3010 и т.п. | 10535 | калибровка
46 | Частотомер электронно-счетный | FC-7150, VC3165 и т.п. | 12460 | калибровка
47 | Частотомер электронно-счетный | RMM-22 и т.п. | 10535 | калибровка
48 | Частотомеры | ACH-1300, ACH-3010, ACH-8321, VF-4310 и т.п. | 10535 | калибровка
49 | Частотомеры | FC-7015 и т.п. | 8557 | калибровка
50 | Частотомеры | FRFR, M 11, Q5916, В89/1, Д506М, С300- М1, Ц1426, Ц1606, Ц1626, Ц-300, Ц300-М1, Э371, Э8036 и т.п. | 1753
51 | Частотомеры | Ф5043 и т.п. | 6922
52 | Частотомеры | Ч3-44 и т.п. | 8557
53 | Частотомеры | Ч3-45, Ч3-46 и т.п. | 10535
54 | Частотомеры | Ч3-52 и т.п. | 10535
55 | Частотомеры | EFC-3203A и т.п. | 11523 | калибровка
56 | Частотомеры электронно-счетные | Ч3-54 и т.п. | 10933
57 | Частотомеры (lдвушкальные) | 2FQ96-x и т.п. | 3508
58 | Частотомеры портативные | Roger RFM-22 и т.п. | 6922 | калибровка
59 | Частотомеры резонансные | Ч2-33, Ч2-35А, Ч2-37, Ч2-37А и т.п. | 9418
60 | Частотомеры универсальные | CNT-66, CNT-91, HM8123 и т.п. | 12460
61 | Частотомеры универсальные | CNT-66, CNT-91, HM8123 и т.п. | 13699 | ЭТАЛОН
62 | Частотомеры универсальные | GFC, GFC-8131H, GFC-8270H и т.п. | 10535
63 | Частотомеры универсальные | GFC, GFC-8131H, GFC-8270H и т.п. | 11559 | ЭТАЛОН
64 | Частотомеры универсальные | Tektronix FCA3003 и т.п. | 12460
65 | Частотомеры универсальные | Tektronix FCA3003 и т.п. | 13101 | ЭТАЛОН
66 | Частотомеры универсальные | АСН-8321 и т.п. | 10535 | калибровка
67 | Частотомеры щитовые | Д146, Д340 и т.п. | 1753
68 | Частотомеры электронносчетные | Ф5035 и т.п. | 7460
69 | Частотомеры электронносчетные | Ч3-57 и т.п. | 7317
70 | Частотомеры электронно-счетные | 53131A, 53132A, 53181A, 53150А, Agilent 53150A и т.п. | 12460
71 | Частотомеры электронно-счетные | 53131A, 53132A, 53181A, 53150А, Agilent 53150A и т.п. | 13101 | ЭТАЛОН
72 | Частотомеры электронно-счетные | VF-4310 и т.п. | 10535 | калибровка
73 | Частотомеры электронно-счетные | РЧ3-07-0002 и т.п. | 13699
74 | Частотомеры электронно-счетные | Ч3-28, Ч3-32, Ч3-33 и т.п. | 8557
75 | Частотомеры электронно-счетные | Ч3-34, Ч3-34А, Ч3-35, Ч3-35А и т.п. | 11853 | ЭТАЛОН
76 | Частотомеры электронно-счетные | Ч3-34, Ч3-34А, Ч3-35, Ч3-35А и т.п. | 11480
77 | Частотомеры электронно-счетные | Ч3-36 и т.п. | 8965
78 | Частотомеры электронно-счетные | Ч3-47 и т.п. | 7667
79 | Частотомеры электронно-счетные | Ч3-53 и т.п. | 11480
80 | Частотомеры электронно-счетные | Ч3-54 и т.п. | 11853 | ЭТАЛОН
81 | Частотомеры электронно-счетные | Ч3-61, Ч3-63, Ч3-63/1 и т.п. | 11559 | ЭТАЛОН
82 | Частотомеры электронно-счетные | Ч3-63, Ч3-63/1 и т.п. | 10535 | РАБОЧИЙ
83 | Частотомеры электронно-счетные | Ч3-63/3, Ч3-85/3, Ч3-85/4, Ч3-85/5, Ч3-85/6, Ч3-88 и т.п. | 13101
84 | Частотомеры электронно-счетные | Ч3-63/3, Ч3-85/3, Ч3-85/4, Ч3-85/5, Ч3-85/6, Ч3-88 и т.п. | 13756 | ЭТАЛОН
85 | Частотомеры электронно-счетные | Ч3-81, Ч3-66, Ч3-68, Ч3-69 и т.п. | 10535
86 | Частотомеры электронно-счетные | Ч3-81, Ч3-66, Ч3-68 и т.п. | 11559 | ЭТАЛОН
87 | Частотомеры электронно-счетные | Ч3-84, Ч3-85 и т.п. | 10535
88 | Частотомеры электронно-счетные (базовый блок) | Ч3-38 и т.п. | 11480
89 | Частотомеры электронно-счетные (Базовый блок) | Ч3-38 и т.п. | 11853 | ЭТАЛОН
90 | Частотомеры электронно-счетные (базовый блок) | Ч3-83, Ч3-83/1 и т.п. | 11559
91 | Частотомеры электронно-счетные (базовый блок) | Ч3-83/1 и т.п. | 10535 | РАБОЧИЙ
92 | Частотомеры электронно-счетные вычислительные | РЧ3-7-0001 и т.п. | 11559
93 | Частотомеры электронно-счетные вычислительные | Ч3-64, Ч3-64/1 и т.п. | 10535
94 | Частотомеры электронно-счетные вычислительные | Ч3-64. Ч3-64/1 и т.п. | 11559 | ЭТАЛОН
95 | Частотомеры электронно-счетные универсальные | Ч3-47А и т.п. | 10535
96 | Частотомеры электронные цифровые | UA Ч3-101 и т.п. | 10882
97 | Частотомеры электронные цифровые | UA Ч3-101 и т.п. | 11853 | ЭТАЛОН
98 | Частотомеры электронные цифровые | Ч3-79, Ч3-79М и т.п. | 10535
99 | Частотомеры электронные цифровые | Ч3-79, Ч3-79М и т.п. | 11559 | ЭТАЛОН
100 | Частотомеры/калибраторы универсальные | PM6685R/071 и т.п. | 15600 | ЭТАЛОН
101 | Частотомеры-хронометры | Ф5041 и т.п. | 6922
102 | Электросекундомеры | П14-2М и т.п. | 905
10. Измерения электрических и магнитных величин
1 | Ампервольтваттметры | Д552 и т.п. | 6921
2 | Ампервольтметры | Ф5273 и т.п. | 7123
3 | Ампервольтомметр | PDM-506s, 5050Е и т.п. | 4114 | калибровка
4 | Амперметр | ЦА- 2132 и т.п. | 4388 | калибровка
5 | Амперметр | ЦА8500/2 и т.п. | 5569
6 | Амперметр цифровой щитовой переменного тока | ЦА2101 | 3114 | калибровка
7 | Амперметры | Ц1730, Ц1620, Э8032-М1, Э8025, Э8019, Д1500, Д1600, ЭА2268, Э379, Э 8023, Е349, Ц33-М1, Э8003, М381-1, Э8030, М4248, ПМ-70, LUMEL E19, Ц330, М1001, Э4203, М2001, ЭА0700, Э30, М381, М4264, М42100, ЭА0701, Ц1611, Э8030-М1, Э365-1, М42301, М1001М и т.п. | 637
8 | Амперметры | ВА-240, CELSA, JIS C 1102 и т.п. | 637 | калибровка
9 | Амперметры | М1618 и т.п. | 637 | (килоамперметр)
10 | Амперметры | Д50141, Э525, Д5014, Э542, Э541, Э540, Э537, Э514, Э539, Д50142, Д5099, Д553, Д5101 и т.п. | 3918
11 | Амперметры переносные | Д566, Э59 и т.п. | 3918
12 | Амперметры многопредельные переносные | М1104 и т.п. | 5304
13 | Амперметры перегрузочные | Э 8022, Э 8021 и т.п. | 637
14 | Амперметры переменного тока | Э377, EQ 144, EQ 96, EQ 72, EQ 48, Ц1420 и т.п. | 637
15 | Амперметры переменного тока | А3-1 и т.п. | 1852
16 | Амперметры переносные | Э316 и т.п. | 637
17 | Амперметры переносные | Д533 и т.п. | 3918 | эталон
18 | Амперметры переносные малогабаритные | М109 и т.п. | 3420
19 | Амперметры постоянного тока | М1420, DQ и т.п. | 637
20 | Амперметры постоянного тока | М1737 и т.п. | 1852
21 | Амперметры цифровые | MT4W и т.п. | 1852 | калибровка
22 | Амперметры цифровые | СА3010/2, СА3010/3, 3010, СА3010/1 и т.п. | 5380
23 | Амперметры щитовы | М42300, А80, Э4200, М1600, Э301, EA17, М1500, М330, Э42700, М367, Э42702, М4203, ЭА0702, ЭА, Э421, М4200 и т.п. | 637
24 | Амперметры щитовые малогабаритные | М4202 и т.п. | 637
25 | Анализатор коррозийной активности проб грунта | АКАГ и т.п. | 7317 | калибровка
26 | Анализаторы качества электрической энергии | MI 2192, MI 2092, MI 2292, MI 2592, MI 2492 и т.п. | 17795
27 | Анализаторы качества электроэнергии трехфазных сетей | Fluke 435 series II и т.п. | 20611
28 | Анализаторы количества и показателей качества электрической энергии | AR.5 и т.п. | 16544
29 | Анализаторы параметров качества электрической энергии | 435 и т.п. | 20611
30 | Анализаторы-регистраторы качества электроэнергии с функцией измерения фликера | REN-700 и т.п. | 20611
31 | Аппарат для испытания масла | АИМ-90А | 15148
32 | Аппараты высоковольтные испытательные | СКАТ-70, СКАТ-М100, СКАТ-М100В, СКАТ-100М и т.п. | 15148
33 | Аппараты испытания диэлектриков | АИД-70М и т.п. | 15148
34 | Аппараты испытания диэлектриков цифровые | АИД-70Ц и т.п. | 15148
35 | Блоки поверки | БП и т.п. | 4195 | калибровка
36 | Ваттварметры | Д5070 и т.п. | 5757
37 | Ваттметры | Д 8002, М1690А, М1691А и т.п. | 1852
38 | Ваттметры | Д5004 и т.п. | 6047
39 | Ваттметры | Д5016, Д50161, Д50162, Д50163, Д50166, Д5056, Д5064, Д5065, Д5085, Д5086, Д5087, Д5088, Д5089, Д5104, Д5105, Д5107 и т.п. | 5757
40 | Ваттметры | Д85 и т.п. | 1764
41 | Ваттметры | Ц1628.1 и т.п. | 1486
42 | Ваттметры и варметры | Ц1428, Ц1628, Ц1428.1, Ц1628.1, Ц301/1, Ц42303 и т.п. | 1764
43 | Ваттметры и варметры щитовые трехфазные | Д335 и т.п. | 1764
44 | Ваттметры малоконусные | Д5020 и т.п. | 5757
45 | Ваттметры многофункциональные цифровые | СМ3010 и т.п. | 6047
46 | Ваттметры переносные | Д124/1, Д124, Д522, АСТД, Д539, Д566 и т.п. | 5757
47 | Ваттметры-счетчики образцовые трехфазные | ЦЭ6802 и т.п. | 15142
48 | Вольтамперметр | М 2044 и т.п. | 5304
49 | Вольтамперметры | ЭВ2234 и т.п. | 2937
50 | Вольтамперметры | М82, М2017, М2018, М2038, М2016, М2015 и т.п. | 5304
51 | Вольтамперметры многопредельные | М2007 и т.п. | 5304
52 | Вольтамперметры многопредельные переносные | М1108, М1107 и т.п. | 5304
53 | Вольтамперметры переносные тряскопрочные и вибрационнопрочные | Д128/1, Д128 и т.п. | 3918
54 | Вольтамперфазометры | ВАФ-85, ВАФ-85-М1 и т.п. | 2809
55 | Вольтамперфазометры | ВФМ-3, ПАРМА ВАФ®-А(М), MI 2230, "Парма ВАФ-А" и т.п. | 5748
56 | Вольтамперфазометры цифровые | РЕТОМЕТР-М2, Ретометр и т.п. | 9396
57 | Вольтамперфазометры цифровые | М4185 и т.п. | 5748
58 | Вольтметр | РВ7-22А и т.п. | 8788 | калибровка
59 | Вольтметр универсальный цифровой | GDM-78261 и т.п. | 8788
60 | Вольтметр цифровой щитовой переменного тока | ЦВ2101 | 3114 | калибровка
61 | Вольтметры | Э 8021, Ц33-М1, Э8030, ЭВ0702К, Э365-1, М42100, М1620, МД42, Ц1620, Ц4202, Ц4208, Д1600, Э8019, Ц330, Э8003, Э8025, М362, М42101, Э 365-3, М1611, Э8032-М1, Э365, Э378, М42202, Ц1730, М42301 и т.п. | 637
62 | Вольтметры | С506, С502, С5029, С5028, С511 и т.п. | 1551
63 | Вольтметры | Д5015, Д50151, Д50152, Д50551, Д5081, Д5082, Д5102, Д5103, Д591, М250, Э515, Э531, Э532, Э533, Э535, Э543, Э544, Э545, Э546, Э59, Э59/103 и т.п. | 3918
64 | Вольтметры | М2004 и т.п. | 5304
65 | Вольтметры | В7-16, В7- 16А и т.п. | 8202
66 | Вольтметры | GDM-8145 и т.п. | 8788
67 | Вольтметры универсальные | В7-65/1, В7-65/5, В7-68, В7-40/1, В7-61М, В7-73/2, В7-72, В7-72/2, В7-73, В7-40/4,В7-68/1, В7-54/3, В7-58, В7-65, В7-40, В7-46, В7-54 и т.п. | 8788
68 | Вольтметры щитовые | Ц42704 и т.п. | 637
69 | Вольтметры аккумуляторные | ЭВ2235 и т.п. | 2937
70 | Вольтметры и микроамперметры | М-244 и т.п. | 5304
71 | Вольтметры переменного тока | Э377, Э 377, EQ 48 и т.п. | 637
72 | Вольтметры переменного тока |  | 637
73 | Вольтметры переменного тока |  | 637
74 | Вольтметры переменного тока | ЦВ8500 и т.п. | 5125
75 | Вольтметры переносные | Э316 и т.п. | 637
76 | Вольтметры переносные | С50 и т.п. | 1865
77 | Вольтметры переносные | АСТВ, Д566, Д533 и т.п. | 3918
78 | Вольтметры универсальные | В7-20 и т.п. | 4388
79 | Вольтметры универсальные | В7-28 и т.п. | 5380
80 | Вольтметры универсальные | Щ31, В7-53/2, В7-53, В7-50, В7-53/1, В7-21, В7-21А и т.п. | 8202
81 | Вольтметры универсальные цифровые | В7-27А/1, В7-27 и т.п. | 8202
82 | Вольтметры универсальные с блоками | В7-23 и т.п. | 8202
83 | Вольтметры универсальные цифровые | В7-35 и т.п. | 5380
84 | Вольтметры универсальные цифровые | GDM-78255A, GDM-8246, В7-47, В7-34А, В7-78/3, В7-40/5, В7-41, В7-40/4, В7-78/1, GDM-8245, В7-34, GDM-8135 и т.п. | 8788
85 | Вольтметры универсальные цифровые | В7-39, В7-22, В7-22А, В7-38 и т.п. | 8202
86 | Вольтметры цифровые | СВ3010/2, СВ3010/1, Ф298 и т.п. | 5380
87 | Вольтметры щитовые | В72П, Э301, М4200, М367, М1600, EA19, М1500, Э421, Ц42702, Ц42300, Э4200, Ц42302 и т.п. | 637
88 | Вольтметры-калибраторы постоянного тока | В1-18/1, В1-18А/1 и т.п. | 20122 | эталон
89 | Вольтмиллиамперметры электронные | Ф563 и т.п. | 5930
90 | Генератор технической частоты | ГТЧ-3М и т.п. | 4969
91 | Генераторы кабельные автоматические | ГК-310А-2 и т.п. | 6839 | калибровка
92 | Генераторы технической частоты | 13СН-100-006 и т.п. | 5217 | калибровка
93 | Делители напряжения постоянного тока | Р3027 и т.п. | 6604
94 | Измерители параметров заземляющих устройств | MRU-120 и т.п. | 6441
95 | Измерители параметров цепей электропитания | MZC-303E и т.п. | 7456
96 | Измерители параметров цепей электропитания зданий | MZC-304 и т.п. | 6157
97 | Измерители сопротивления заземления | М416 и т.п. | 2242
98 | Измерители сопротивления петли "фаза-нуль", "фаза-фаза" | ИФН-300 и т.п. | 6441
99 | Измерители тока короткого замыкания | 1826 NA, 2811 LP и т.п. | 6181
100 | Измерители диагностические универсальные | Диакор и т.п. | 20496
101 | Измерители заземления | МС 08 и т.п. | 2242 | калибровка
102 | Измерители комплексные сопротивлений электрических цепей на частоте 50 Гц | "Вымпел" и т.п. | 3825
103 | Измерители магнитного поля | ИМП-05/1, ИМП-05/2 и т.п. | 4836
104 | Измерители мощности | WQ96-x и т.п. | 1559
105 | Измерители мощности | MIC-2090W и т.п. | 6463
106 | Измерители мощности | PM и т.п. | 5815
107 | Измерители напряжения прикосновения и параметров устройств защитного отключения | MRP-201, MRP-200 и т.п. | 6441
108 | Измерители напряжения прикосновения и тока короткого замыкания | ЭК0200 и т.п. | 8611
109 | Измерители напряженности поля промышленной частоты | П3-50 | 7852 | 2 зонда
110 | Измерители нестабильности напряжения постоянного тока | В8-8 и т.п. | 5369
111 | Измерители параметров электробезопасности электроустановок | MPI-502 и т.п. | 6441
112 | Измерители параметров заземляющих устройств | MRU-200, MRU-20, MRU-105 и т.п. | 6441
113 | Измерители параметров изоляции | Metrel MI3201 | 6173
114 | Измерители параметров изоляции | Тангенс-2000 и т.п. | 8456
115 | Измерители параметров изоляции (мосты переменного тока) | Вектор-2.0 М и т.п. | 7259
116 | Измерители параметров изоляции высоковольтные | MIT1025, MIT1020/2, MIT515, MIT520/2 и т.п. | 6173
117 | Измерители параметров изоляции многофункциональные | MI 3200 и т.п. | 6441
118 | Измерители параметров качества электрической энергии | Fluke 434, Fluke 43B и т.п. | 21216
119 | Измерители параметров петли короткого замыкания и устройств защитного отключения | RCDT303 и т.п. | 6441
120 | Измерители параметров силовых трансформаторов | К540-3 и т.п. | 9329
121 | Измерители параметров трансформаторов | КОЭФФИЦИЕНТ и т.п. | 14381
122 | Измерители параметров УЗО | ПЗО-500, ПЗО-500 ПРО и т.п. | 6441
123 | Измерители параметров устройств заземления | MRU-101, MRU-100 и т.п. | 6441
124 | Измерители параметров устройств защитного отключения | MI 2120 и т.п. | 6441
125 | Измерители параметров цепей "фаза-нуль" и "фаза-фаза" электросетей | MZC-200 и т.п. | 6463
126 | Измерители параметров цепей электропитания | MZC-300 и т.п. | 6463
127 | Измерители параметров цифровые | Ф291 и т.п. | 3711
128 | Измерители параметров электрических и магнитных полей | П3-70 | 23554
129 | Измерители параметров электрических сетей | АКИП-8701 и т.п. | 3724
130 | Измерители параметров электрических сетей | 1824 LP и т.п. | 6181
131 | Измерители параметров электрического и магнитного полей | ВЕ-метр АТ-002, ВЕ-метр АТ-003мм и т.п. | 7852
132 | Измерители параметров электробезопасности мощных электроустановок | MZC-310S и т.п. | 6463
133 | Измерители параметров электробезопасности электроустановок | MPI-510, MPI-511, MPI-520, MPI-508, MPI-525, MIE-500 и т.п. | 6441
134 | Измерители параметров электробезопасности электроустановок | MPI-530 и т.п. | 15719
135 | Измерители параметров электроизоляции | MIC-10k1 и т.п. | 6463
136 | Измерители параметров электроизоляции | MIC-2510, MIC-2505 и т.п. | 7456
137 | Измерители параметров электроустановок | MI 3100S, MI 3105, MI 3102H CL, MI 3102HBT, MI 3102Н и т.п. | 6441
138 | Измерители показателей качества электрической энергии | Ресурс-UF2MB, Ресурс-UF2M, Ресурс-UF2, РЕСУРС-UF2, РЕСУРС- UF, Ресурс-UF, C.A 8220, C.A 8230, C.A 8332, C.A 8334, C.A 8335, C.A 8352 и т.п. | 18317
139 | Измерители полного сопротивления | М4124 и т.п. | 2261
140 | Измерители полного сопротивления линии, контура и параметров УЗО | MI 3122 и т.п. | 6441
141 | Измерители постоянных и переменных напряжений | ИПН-2э и т.п. | 9838
142 | Измерители потенциалов цифровые | ОРИОН ИП-01 и т.п. | 3111
143 | Измерители разности фаз | ИРФ-1 и т.п. | 3649
144 | Измерители регистраторы многоканальные | ИР-1 "Менделеевец" и т.п. | 10866
145 | Измерители сопротивления заземления | ИС-10/1, ИС-20, MI 3123, ИС-10, ИСО-1 и т.п. | 6441
146 | Измерители сопротивления заземлений | Ф4103-М1Т, Ф4103-М1, М416/1, ЦС4107 и т.п. | 2242
147 | Измерители сопротивления заземлений |  | 2242
148 | Измерители сопротивления заземления |  | 2242
149 | Измерители сопротивления заземления |  | 2242
150 | Измерители сопротивления заземления | 1805 ER, 1820 ER и т.п. | 5509
151 | Измерители сопротивления заземления аналоговые | 4102А | 6719
152 | Измерители сопротивления заземления и петли фаза-ноль | C.A6456 и т.п. | 6441
153 | Измерители сопротивления изоляции | 4101IN и т.п. | 3717
154 | Измерители сопротивления изоляции | 4104IN, UT502, 1503, 4103IN и т.п. | 5508
155 | Измерители сопротивления изоляции | 1851IN, 2804IN, 2803IN, 6210IN, 6211 IN, АТК-5307 и т.п. | 5594
156 | Измерители сопротивления изоляции | 6212IN и т.п. | 6441
157 | Измерители сопротивления изоляции | METRISO 5000 D-PI и т.п. | 6463
158 | Измерители сопротивления изоляции | 4102MF и т.п. | 6710
159 | Измерители сопротивления изоляции аналоговые | 3123, 3121 и т.п. | 5508
160 | Измерители сопротивления изоляции цифровые | KEW 4105, KEW 4102, DT-5500, KEW 3121, KEW 3021, KEW 3022 и т.п. | 5508
161 | Измерители сопротивления изоляции цифровые | KEW 6015 и т.п. | 6710
162 | Измерители сопротивления петли фаза-нуль | ИФН-200 и т.п. | 6441
163 | Измерители сопротивления электроизоляции | MIC-30 и т.п. | 6463
164 | Измерители сопротивления электроизоляции, проводников присоединения к земле и выравнивания потенциалов | MIC-10, MIC-3 и т.п. | 6463
165 | Измерители сопротивления, увлажненности и степени старения электроизоляции | MIC-5000, MIC-2500, MIC-1000 и т.п. | 6463
166 | Измерители тока короткого замыкания | 1824 LP, 1824 LP и т.п. | 6181
167 | Измерители тока короткого замыкания цифровые | Щ41160 и т.п. | 8611
168 | Измерители трехфазные | СА540 и т.п. | 18965
169 | Измерители цифровые | 4105А и т.п. | 3719
170 | Измерители электрических параметров качества, мощности и количества электрической энергии телеметрические | LPW-305 и т.п. | 21215
171 | Измерители электрического поля | ИЭП-05 и т.п. | 7852
172 | Измерители электрического сопротивления | ИСЗ-2016 и т.п. | 6441
173 | Измеритель сопротивления изоляции |  | 5594 | калибровка
174 | Измеритель сопротивления изоляции | АМ-2004 и т.п. | 4235 | калибровка
175 | Измеритель сопротивления изоляции | Fluke 1507 и т.п. | 5508
176 | Измеритель сопротивления рельсовых стыков | ИСРС-01 и т.п. | 4028 | калибровка
177 | Измеритель сопротивления фаза-ноль и тока короткого замыкания | 4120А и т.п. | 6710
178 | Измеритель тока высоковольтный цифровой | ИТВЦ-20 и т.п. | 15904 | калибровка
179 | Измеритель характеричтик частичных разрядов | ИЧР-201 т.п. | 11062 | калибровка
180 | Измерительное устроство для контроля тока проводимости ОПН | УКТ-03 и т.д. | 4731 | калибровка
181 | Измерительный комплект | П-322 и т.п. | 14214
182 | Источник опорного напряжения ИОНА | ИОНА и т.п. | 4381 | В военном реестре СИ
183 | Источник переменного тока и напряжения трехфазный программируемый | Энергоформа-3.3 | 5831 | калибровка
184 | Источник питания | HY3005D-2, HY3010E, HY5003, HY3050Е, HY5003-2 и т.п. | 5018 | калибровка
185 | Источник питания | RXN-305D и т.п. | 5831 | калибровка
186 | Источник питания | ТЕС 5060 и т.п. | 6137 | калибровка
187 | Источник питания | АТН-2243 | 5845
188 | Источник питания постоянного тока | Б5-31 и т.п. | 4430
189 | Источник питания постоянного тока | Б5-29 и т.п. | 4775
190 | Источник постоянного тока | АКИП Б5-71 и т.п. | 5845
191 | Источник стабилизированных напряжений | ИСН-1 и т.п. | 11208 | калибровка
192 | Источники питания | Б5-71/1м, Б5-8, Б5-70/1 и т.п. | 4775
193 | Источники питания постоянного тока | GPR-730H10D, GPR-76030D, GPR-7030D, GPR-6030D и т.п. | 6137
194 | Источники питания постоянного тока импульсные | АКИП-1129 и т.п. | 5845
195 | Источники питания | APS-3610, APS-5305, UT3000-6000ED/EP и т.п. | 5554
196 | Источники питания | ATH-2232 и т.п. | 5845
197 | Источники питания аналоговые | Б5-88М, Б5-77М, Б5-49М, Б5-48М, Б5-47М, Б5-46М, Б5-99М и т.п. | 5014
198 | Источники питания аналоговые с цифровой индикацией | и т.п. | 5014
199 | Источники питания импульсные | АКИП-Б5-71/2м и т.п. | 5619
200 | Источники питания переменного тока | APS-9501, APS-9501 и т.п. | 5831
201 | Источники питания постоянного тока | Б5-78/7, Б5-78/2, Б5-78/1, Б5-78 и т.п. | 5014
202 | Источники питания постоянного тока | PSP-405, PSP-603, PSP-2010 и т.п. | 5831
203 | Источники питания постоянного тока | GPS-11H30D и т.п. | 6137
204 | Источники питания постоянного тока | АТН-2335 и т.п. | 4568
205 | Источники питания постоянного тока | Б5-71/1ММ, Б5-76, Б5.30/10, Б5.30, Б5-46, Б5-47, Б5-49, Б5-44А, Б5-50 и т.п. | 4775
206 | Источники питания постоянного тока | GPR-0830HD и т.п. | 5339
207 | Источники питания постоянного тока | АКИП-1124, GPR-100H05D и т.п. | 5845
208 | Источники питания постоянного тока и постоянного напряжения | SPS-606 и т.п. | 5339
209 | Источники питания постоянного тока и постоянного напряжения | GPR-6030D, GPR-11H30D и т.п. | 5619
210 | Источники питания постоянного тока программируемые | PSH-6012, PSH-6006, PSH-3630, PSH-3620, PSH-3610, PSH-2050, PSH-2035, PSH-6018, PSH-2018, PSH-10100, PSH-1070. PSH-1036 и т.п. | 5014
211 | Источники питания постоянного тока программируемые | PSH-3630 и т.п. | 5831
212 | Источники питания постоянного тока регулируемые | GPS-4303 и т.п. | 5831
213 | Источники питания универсальные | Б5-77 и т.п. | 4775
214 | Источники постоянного тока | Б5-67 и т.п. | 4430
215 | Источники постоянного тока | Б5-21 и т.п. | 4775
216 | Калибратор токовой петли | MS7221 и т.п. | 11010 | калибровка
217 | Калибраторы вольтметры универсальные | В1-28 и т.п. | 37711 | эталон
218 | Калибраторы многофункциональные | Calog и т.п. | 21520 | многофункиональные
219 | Калибраторы многофункциональные портативные | Метран, Метран 517 и т.п. | 21520 | многофункиональные
220 | Калибраторы многофункциональные портативные | Метран 510-ПКМ и т.п. | 16586
221 | Калибраторы напряжения | П327 и т.п. | 20294
222 | Калибраторы переменного напряжения | В1-29 и т.п. | 21655
223 | Калибраторы программируемые | П320 и т.п. | 15670 | эталон
224 | Калибраторы промышленных процессов универсальные | АКИП-7301, Fluke 724, Fluke 725, Fluke 726 и т.п. | 14226
225 | Калибраторы тока | UPS-II, UPS-III, UPS-III-IS, UPS-II и т.п. | 16586
226 | Калибраторы тока программируемые | П321 и т.п. | 17301 | эталон
227 | Калибраторы токовой петли | FLUKE 707, FLUKE 705 и т.п. | 10428
228 | Калибраторы токовой петли |  | 10428
229 | Калибраторы универсальные | Н4-101, Н4-11, Н4-6 и т.п. | 32632
230 | Калибраторы универсальные | Н4-17, Н4-16, 9100, Н4-7, 3050, Fluke 5500 и т.п. | 40052
231 | Калибраторы электрических сигналов | СА71 и т.п. | 19889
232 | Калибраторы электрических сигналов | СА150 и т.п. | 20496
233 | Калибраторы-измерители стандартных сигналов | КИСС-03 и т.п. | 15928
234 | Калибраторы-измерители унифицированных сигналов эталонные | ИКСУ-260 и т.п. | 32632
235 | Катушки взаимной индуктивности | Р-536 и т.п. | 1533
236 | Катушки сопротивления | Р-361 и т.п. | 1932
237 | Катушки электрического сопротивления | Р310, Р331, Р321 и т.п. | 1932 | эталон
238 | Катушки электрического сопротивления | Р4011, Р4030, Р4030-М1, Р4021 и т.п. | 2339
239 | Катушки электрического сопротивления измерительные | Р4010 и т.п. | 2339
240 | Киловольтметры | ЭВ120Ц, к АМИ-60, М2003-М1 и т.п. | 637
241 | Киловольтметры спектральные цифровые | КВЦ-120, КВМ-100 и т.п. | 13222
242 | Киловольтметры цифровые | ПрофКиП С197М и т.п. | 2839
243 | Киловольтметры цифровые | СКВ-100 и т.п. | 6025
244 | Киловольтметры электростатические | С196, С197 и т.п. | 2839
245 | Киловольтметры электростатические | С100 и т.п. | 6025
246 | Клещи - мультиметр | MS2138, MS2102 и т.п. | 4032 | калибровка
247 | Клещи токоизмерительные | 266С, ПР-3500, ПР-3950 и т.п. | 4032
248 | Клещи электроизмерительные | UT202 и т.п. | 4032 | калибровка
249 | Клещи для измерений сопротивления заземления | Fluke 1630 и т.п. | 4032
250 | Клещи для измерения параметров качества электроэнергии | Fluke 345 и т.п. | 4032
251 | Клещи измерительные | Д90 и т.п. | 4032
252 | Клещи с открытым захватом | МS2600 и т.п. | 4032 | калибровка
253 | Клещи токовые | ATK-2013, ATK-2250, UT-203 и т.п. | 4032
254 | Клещи токовые многофункциональные | АТК-2250, АТК-2103, АТК-2200, АТК-2209, АТК-2047, АТК-1001 и т.п. | 4032
255 | Клещи токовые со съемным дисплеем | Fluke 381 и т.п. | 4032
256 | Клещи токоизмерительные | KEW 2009 | 4032 | калибровка
257 | Клещи токоизмерительные | НТ 7021 | 4032 | калибровка
258 | Клещи токоизмерительные | M9912 | 4032 | калибровка
259 | Клещи токоизмерительные | МS2001 и т.п. | 4032 | калибровка
260 | Клещи токоизмерительные аналоговые | 2608А, 2805 и т.п. | 4032
261 | Клещи токоизмерительные многофункциональные | DT и т.п. | 4032
262 | Клещи токоизмерительные ручные | FLUKE 319, Fluke 373, Fluke 317, Fluke 376, Fluke 375 и т.п. | 4032
263 | Клещи токоизмерительные с мультиметром | CMP-1000, CMP-1 и т.п. | 4032
264 | Клещи токоизмерительные цифровые | KEW 2055 и т.п. | 5508
265 | Клещи электроизмерительные | Ц-4505, Ц91, Ц-4501, Ц4505М и т.п. | 1386
266 | Клещи электроизмерительные | CMP-200 и т.п. | 4032
267 | Клещи электроизмерительные | CM1, CM2, CM3, CM4, CM5, CM6, CM7, APPA-39R, VC530, APPA 136, APPA-39T, YF8040, VC531, APPA 30R, VC3266A, CMP-401, APPA 138, APPA A16HR, APPA A3, APPA-36RII, APPA-39MR, APPA 30, CM7, APPA 37, FLUKE 336, FLUKE 335, APPA 33, КЭ, ECT-650, Fluke 316, Fluke 318, FLUKE 337, Fluke 312 и т.п. | 4032
268 | Клещи электроизмерительные аналоговые | К4575/1А и т.п. | 4032
269 | Клещи электроизмерительные переменного тока высоковольтные | Ц4502, Ц90 и т.п. | 1386
270 | Клещи электроизмерительные переменного тока высоковольтные | Ц4305М и т.п. | 2515
271 | Клещи электроизмерительные переменного тока низковольтные | Ц4501 и т.п. | 1386
272 | Клещи электроизмерительные цифровые | К4570/2Ц, ACME и т.п. | 4032
273 | Клещи электроизмерительные цифровые | К4570/1Ц, К4571Ц и т.п. | 4032
274 | Клещи-мультиметр | Fluke 302, Fluke T5-100, Fluke 322 и т.п. | 4032 | калибровка
275 | Клещи-мультиметры цифровые | MМ1202, DT-355, DT-266C, М266C, DT-266F, М266F, BM6266, ECT-650, ST-3236A, 266FT, 266, M266 и т.п. | 4032 | калибровка
276 | Коммутаторы измерительные | ASM-801A и т.п. | 18037
277 | Компараторы напряжения | Р3003 и т.п. | 15030
278 | Компараторы сопротивления полуавтоматические цифровые | Р3015 и т.п. | 16772
279 | Комплекс измерительно-вычислительныы | ИМЦ-3 и т.п. | 18502
280 | Комплексы измерительные | К540, К541 и т.п. | 8702
281 | Комплексы измерительные для диагностики качества контуров заземления | КДЗ-1 и т.п. | 6441
282 | Комплексы программно-технические измерительные | Sverker 760, РЕТОМ™-61, РЕТОМ™-51 и т.п. | 13956
283 | Комплексы программно-технические измерительные параметров высокочастотного оборудования в электроэнергетике | РЕТОМ™ - ВЧм и т.п. | 34223
284 | Комплекты измерительные | К-50 и т.п. | 6170
285 | Комплекты измерительные | К505 и т.п. | 5877
286 | Комплекты нагрузочные измерительные с регулятором | РТ-2048 и т.п. | 11493
287 | Комплекты электроизмерительных приборов | К-51 и т.п. | 8702
288 | Компьтерезированный стенд | КСПИ и т.п. | 5696 | калибровка
289 | Конденсатор | КБГ-30-01 и т.п. | 2112 | калибровка
290 | Конденсатор постоянной емкости | Р5023 и т.п. | 2112 | калибровка
291 | Конденсаторы высоковольтные измерительные | Вектор-С и т.п. | 2074
292 | Контроллер измерительный | Simatic, FloBoss и т.д. | 18502 | до 8 каналов включительно
293 | Контроллеры управления виброиспытаниями | VR8500-X* и т.п. | 23550
294 | Магазины сопротивлений | МСР-60, МСР-63, Р4831 и т.п. | 4890 | эталон
295 | Магазины сопротивлений | МСР-63, Р4831, ПрофКип Р4834-М1, Р4831-М1 и т.п. | 3476
296 | Магазины сопротивления | Р-33 и т.п. | 2618
297 | Магазины сопротивления | Р40103, Р40102 и т.п. | 4195 | эталон
298 | Магазины сопротивления |  | 4195 | эталон
299 | Магазины сопротивления | Р-33 и т.п. | 3143 | эталон
300 | Магазины электрического сопротивления измерительные хладостойкие | Р4078 и т.п. | 2570
301 | Магазины емкости | МЕ5020, Р5025 и т.п. | 5916
302 | Магазины емкости |  | 5916
303 | Магазины мер сопротивлений петли короткого замыкания | ММС-1 и т.п. | 4890
304 | Магазины нагрузок | МР3025, МР 3027 и т.п. | 4646
305 | Магазины непроволочных сопротивлений | Р-315, Р-315П и т.п. | 2618
306 | Магазины непроволочных сопротивлений |  | 2618
307 | Магазины сопротивлений | Р-400, Р404, Р403 и т.п. | 2570
308 | Магазины сопротивлений высокоомные | RCB-3 и т.п. | 4195 | эталон
309 | Магазины сопротивлений рычажные | Р4002 и т.п. | 4195 | эталон
310 | Магазины сопротивления | Р-33, Р33-М1 и т.п. | 2618
311 | Магазины сопротивления |  | 2618
312 | Магазины сопротивления | Р40108, Р40107, Р40106, Р40104, Р40105, Р40101 и т.п. | 4195 | эталон
313 | Магазины сопротивления | Р-33 и т.п. | 4831 | эталон
314 | Магазины сопротивления | Р4831-М1 и т.п. | 4890 | эталон
315 | Магазины сопротивления измерительные | Р4007, Р4042М и т.п. | 2570
316 | Магазины сопротивления измерительные | МСР-60М и т.п. | 4890 | эталон
317 | Магазины сопротивления измерительные постоянного тока | Р4001 и т.п. | 4195 | эталон
318 | Магазины сопротивления измерительные. Магазины постоянного тока | Р 327 и т.п. | 4890 | эталон
319 | Магазины сопротивления рычажные | Р-32 и т.п. | 2618
320 | Магазины электрического сопротивления | Р4830/1, Р4830/2, Р4834 и т.п. | 3476
321 | Магазины электрического сопротивления | МС-9-01/1, Р4830/2, Р4830/1, Р4834 и т.п. | 4890 | эталон
322 | Магазины электрического сопротивления измерительные хладостойкие | Р4075, Р4077, Р4076 и т.п. | 2570
323 | Мегаомметр | М4100/4, МС 05, М4100/1, М-0,8, М4100/3, SH-1000M, М4100/1-4, IMI-411, ZC25-3, М4100/5, М4100/2 и т.п. | 1672
324 | Мегаомметры | ЭС0210/3, ЭС0210/3-Г, ЭС0210/2, ЭС0210/2-Г, ЭС0210/1, ЭС0202/1-Г, ЭС0202/2-Г, ЭС0202/2, ЭС0202/1, ЭСО210, SIM-Q, SELCO, ЭС0210/1-Г, AAL-111Q96, М1428 и т.п. | 2261
325 | Мегаомметры | М1604/1 и т.п. | 2261 | с добавочным устройством Р1804/1
326 | Мегаомметры | Ф4102/1, Ф4108/1, Ф4100, Ф4102/2-1М, Ф4102/2, Ф4101, Ф4108/2, Ф4102/1-1М и т.п. | 2288
327 | Мегаомметры | ПСИ-2500, М4, М3, Е6-24/1, Е6-31/1, Е6-31, Е6-24/2, Е6-32, М6-ЖТ, М6, М6-4, 5990, Е6-24, ЦС0202, М6-2, Е6-22, М3-1 и т.п. | 4235
328 | Мегаомметры | C.A 6545, М4122А, Fluke 1550B, Е6-36/1, Fluke 1520, М4122, C.A 6547 и т.п. | 5055
329 | Мегаомметры | C.A 6525 и т.п. | 6463
330 | Мегаомметры (с приставкой) | М1623 и т.п. | 2261
331 | Мегаомметры стрелочные | ПрофКип-ЭС202/2Г, ПрофКип-ЭС202/3Г, ПрофКип-ЭС202/1Г, ПрофКип-ЭС202/2Г и т.п. | 2261
332 | Мегаомметры цифровые | АМ-6000, 5880, MS5202, АМ-2002, MS5201, 5882 и т.п. | 4235
333 | Мегаомметры щитовые ударопрочные | М1603 и т.п. | 1672
334 | Мегомметры | М1101М, М1102 и т.п. | 1672
335 | Мегомметры | М1508 и т.п. | 2261
336 | Мегомметры | МОМ-5 и т.п. | 2751
337 | Мегомметры | Е6-16 и т.п. | 2494
338 | Мегомметры переносные с непосредственным отсчетом в рудничном нормальном исполнении | М1102/1 и т.п. | 1672
339 | Мера-имитатор | Р40116, Р4085-М1 и т.п. | 5004
340 | Меры напряжения | В1-30 и т.п. | 4172
341 | Меры электрического сопротивления постоянного тока многозначные | Р3026, Р3026-2 и т.п. | 8588 | эталон
342 | Меры емкости образцовые | Р597 и т.п. | 2074
343 | Меры сопротивления переменного тока | МС-100/1, МС10/1, МС1/1, МС-01/1 и т.п. | 1932
344 | Меры электрического сопротивления | Р4023, Р4033, Р4013 и т.п. | 2339
345 | Меры электрического сопротивления | Р3030 и т.п. | 1932 | эталон
346 | Меры электрического сопротивления | Р-4083 и т.п. | 4612
347 | Меры электрического сопротивления измерительные | Р4016, Р4017, Р4015 и т.п. | 2339
348 | Меры электрического сопротивления многозначные | МС 3055 и т.п. | 4890 | эталон
349 | Меры электрического сопротивления однозначные | МС 3050 и т.п. | 1932
350 | Меры электрического сопротивления постоянного тока многозначные | Р 3026-1 и т.п. | 8588
351 | Меры-имитаторы | Р40112, Р40111, Р40113, Р40114, Р40115 и т.п. | 4612
352 | Микроамперметры | М 286К, М263М, М1400, М283К, М1360, М494, М1692, М265М и т.п. | 637
353 | Микроамперметры | М1792, Ф 195 и т.п. | 2042
354 | Микроамперметры | М2005 и т.п. | 5569 | эталон
355 | Микроамперметры щитовые | М42304, Ц42300, М4205, М4256, М4204 и т.п. | 637
356 | Микроомметр | ТС-2, МОМ-641, МИКО-1 и т.п. | 4587
357 | Микроомметр | Мико-8 и т.п. | 4587
358 | Микроомметры | Ф4104-М1 и т.п. | 2137
359 | Микроомметры | РЕТ-МОМ, БСЗ-010 и т.п. | 4028
360 | Микроомметры |  | 4028
361 | Микроомметры | ЦС4105 и т.п. | 4235
362 | Микроомметры | MI 3252, MI 3242, MMR-630, MMR-600 и т.п. | 6675
363 | Микроомметры цифровые | МКИ-200, МКИ-600 и т.п. | 4587
364 | Микроомметры малогабаритные переносные | ИКС-5 и т.п. | 4028
365 | Микроомметры переносные | Ф 415 и т.п. | 2137
366 | Микроомметры промышленные | C.A 10, C.A 6250 и т.п. | 4587
367 | Микроомметры цифровые | М4104 и т.п. | 4028
368 | Микроомметры цифровые | SEW 6237DLRO и т.п. | 6675
369 | Микроомметры энергетика | МЭН-3,2 и т.п. | 4587
370 | Миллиамперметры | М1001М, М4264К, Ц 4202, М2003-М1, М42305 и т.п. | 637
371 | Миллиамперметры | Э536, Э535. Э524, Э523, Э513, Д528, Д5098, Д5097, Д5096, Д5080, Д5079, Д5078, Д5077, Д5076, Д5075, Д50146, Д50145, Д50144 и т.п. | 3918
372 | Милливольтметры | В2-99 и т.п. | 8202
373 | Милливольтметры и вольтметры постоянного тока | VDQ и т.п | 637
374 | Милливольтметры многопредельные переносные | М1105 и т.п. | 5304
375 | Милливольтметры показывающие | Щ4501, Щ4500 и т.п. | 970
376 | Милливольтметры щитовые | М42304 и т.п. | 637
377 | Милливольтмиллиамперметры. | М2020 и т.п. | 5304
378 | Миллиомметр цифровой | Мегеон-13080 и т.п. | 5037 | калибровка
379 | Миллиомметры | Е6-18 и т.п. | 2617
380 | Миллиомметры | Е6-25 и т.п. | 4025
381 | Миллиомметры цифровые | ПТФ-1 и т.п. | 4587
382 | Миллиомметры цифровые | GOM-802, GOM-801G и т.п. | 5290
383 | Модули измерительные | EL3356 и т.п. | 5290
384 | Мосты кабельные | Р-334 и т.п. | 3731
385 | Мосты одинарные постоянного тока | Р333 и т.п. | 3731
386 | Мосты переменного тока | Р5026М и т.п. | 7127
387 | Мосты переменного тока высоковольтные | МЕП-5СА и т.п. | 6912
388 | Мосты переносные постоянного тока | Р3043 и т.п. | 1718
389 | Мосты постоянного тока | ММВ и т.п. | 1089
390 | Мосты постоянного тока измерительные | ПрофКип Р333-М1 и т.п. | 3731
391 | Мосты постоянного тока. | МО-62 и т.п. | 5118
392 | Мультиметр | MT-1210, MS8209, MS8268, cm7, MS8208, A830L, YH570, MAS 830L, SOAR3100, Fluke 45, Escort EDM-89S, MAS838, MY-62, АVD 830 В, FK9205Х и т.п. | 4334 | калибровка
393 | Мультиметр | АВМ-4306, АВМ-4307 и т.п. | 8898 | калибровка
394 | Мультиметр цифровой | Duwi 07977, MS 6231, MS 8211, UT-70C, VC9804A, M 830В, VC9802A и т.п. | 4334 | калибровка
395 | Мультиметры | DT9926, U1273, MY-60, MS82268, YF-509, AM-1089, 903-150N, М98070, DT9927, Fluke 287, MY-67, DT9701, MY-61, MS8200, MY-68, М320, AM-1109 и т.п. | 4334 | калибровка
396 | Мультиметры | В7-80, В7-62 и т.п. | 8202
397 | Мультиметры | В7-87, В7-63/1, В7-61, В7-64/3, В7-64, В7-64/1 и т.п. | 8788
398 | Мультиметры | ABM-4306 и т.п. | 9354
399 | Мультиметры цифровые | AM-1038, Fluke 289, Fluke мод. 289, AM-1019, M890G, METRAHIT, DT9205А, APPA-109, AMM-1017, APPA-79, APPA-67, СММ-40, APPA-82R, АМ-1171, СММ-10, TY700, TY500, TY530, Fluke 233, DT-9908, DT-932N, APPA-303, APPA-93N, DT 9915, DT9205, М-832, DT, APPA-72, CMM-10, DT-9979, APPA 505, APPA-607, Fluke 15B+, Fluke 107, APPA-97II, VC97, FK52, M1201, Fluke 189, APPA 17, M-833, APPA-75, APPA25, UT30C, AMM-1028, UT58B, DT-830В, APPA-97R, APPA-80, APPA-99II, RD700, L-9205A, MAS 345, MY-65, AMM-3031, Fluke 87V, Fluke 175, Fluke 179, APPA-303, MS8222H, UT61E, MS8265, AM-1060, APPA-105, APPA-97, GDM-354A, MY 64, APPA-61, ПР-2890Т, TY520, MS8229, APPA-103N, MT-1820, APPA-62, Fluke 177, MY-63, MS8221, APPA-105N, APPA-107, RD701, AM-1061, APPA-77, APPA-109N, TY500, FLUKE 15B, AM-1092, FLUKE 17B, APPA-91, APPA-82, APPA-305, 734-02, APPA-107N, ПР-2240Т. APPA-105N, М890F, VС9808, Эскорт, DT-9929, GDM, APPA-71 и т.п. | 4334
400 | Мультиметры многоканальные прецизионные | Метран-514 и т.п. | 16561
401 | Мультиметры цифровые | VA-MM42, VA-MM38, ELC-131D, PC5000a и т.п. | 6289
402 | Мультиметры цифровые | VA19 и т.п. | 7280
403 | Мультиметры цифровые | Fluke 8846A, Fluke 8845A, Agilent 34411A, Agilent 34410A, 34401A и т.п. | 8788
404 | Мультиметры цифровые | 3803 HIOKY, M 83, DT-832, M 830 и т.п. | 4334 | калибровка
405 | Мультиметры цифровые портативные | 117, мод 189, мод. 187 и т.п. | 4334
406 | Мультиметры-калибраторы | Fluke 771, 772, 773 и т.п. | 10428
407 | Мультиметры-мегаомметры | FLUKE 1587, FLUKE 1577 и т.п. | 5508
408 | Нагрузки электронные | АКИП-1304А и т.п. | 8219
409 | Нановольтметры/микроомметры | 34420А и т.п. | 10205
410 | Омметры | ЭСО 212, ЭС0212 и т.п. | 1460
411 | Омметры | ВИТОК и т.п. | 4587
412 | Омметры | RM3542 и т.п. | 5055
413 | Омметры переносные | М372 и т.п. | 1460
414 | Омметры цифровые | Щ 34 и т.п. | 4131
415 | Омметры цифровые | BITES, DLRO и т.п. | 5290
416 | Омметры цифровые | Щ306 и т.п. | 5710
417 | Омметры цифровые | Щ306 и т.п. | 7208 | эталон
418 | Потенциометр постоянного тока | ПП-63 и т.д. | 4741
419 | Потенциометры постоянного тока полуавтоматические, делители напряжения, многопредельные шунты | Р356 и т.п. | 5708
420 | Преобразователи измерительные (барьеры искрозащиты) | µZ680+, µZ631+ и т.п. | 4067
421 | Преобразователи измерительные многофункциональные | АЕТ 411, АЕТ 400 и т.п. | 13785
422 | Преобразователи постоянного тока и напряжения в частоту | ПТНЧ и т.п. | 3197
423 | Преобразователь измерительный постоянного тока | ПТН-Е2Н и т.п. | 1932 | за 1 канал
424 | Прибор для измерения сопротивления | Дипсэл и т.п. | 3711 | калибровка
425 | Прибор для поверки вольтметров | В1-9 и т.п. | 21220
426 | Приборы | М2027-М1 и т.п. | 637
427 | Приборы энергетика многофункциональные портативные | ЭНЕРГОМЕРА СЕ602 и т.п. | 19393
428 | Приборы для контроля сопротивления цепи фаза-нуль | М417 и т.п. | 2375
429 | Приборы для измерений показателей качества электрической энергии | "Ресурс-ПКЭ" и т.п. | 14495
430 | Приборы для измерения параметров однофазной цепи в режиме короткого замыкания | Вектор и т.п. | 5882
431 | Приборы для измерения параметров однофазной электрической цепи | Вымпел и т.п. | 3825
432 | Приборы для измерения показателей качества электрической энергии | Прорыв-КЭ и т.п. | 18317
433 | Приборы для измерения показателей качества электрической энергии | ЭРИС-КЭ.03 и т.п. | 21216
434 | Приборы для измерения показателей качества электрической энергии и электроэнергетических величин | Энерготестер ПКЭ-А и т.п. | 18317
435 | Приборы для измерения показателей качества электрической энергии и электроэнергетических величин | Энерготестер ПКЭ и т.п. | 16959
436 | Приборы для измерения сопротивления изоляции судового оборудования | Дипсэл 2 и т.п. | 4235
437 | Приборы для измерения электрических характеристик установок защиты подземных металлических сооружений от электрохимической коррозии | ПКИ-02, ПКИ-02М и т.п. | 2809
438 | Приборы для измерения электроэнергетических величин и показателей качества электрической энергии | Энергомонитор-3.3Т и т.п. | 20203
439 | Приборы для комплексной проверки параметров электроустановок | C.A 6114, C.A. 6115, C.A 6030 и МХ435В и т.п. | 5554
440 | Приборы для поверки вольтметров переменного тока (только в комплекте с блоками усиления напряжения) | В1-9 (приборы) Я1В-20, Я1В-22 (блоки) и т.п. | 24295
441 | Приборы для поверки вольтметров программируемые (калибратор) | В1-13 и т.п. | 12890 | эталон
442 | Приборы для поверки вольтметров, дифференциальных вольтметров | Блок поверки | 15670 | эталон
443 | Приборы для поверки вольтметров, дифференциальных вольтметров | В1-12 и т.п. | 15670 | эталон
444 | Приборы для проверки устройств защитного отключения | АСТРО-Профи и т.п. | 6041
445 | Приборы измерительные аналоговые | М2044, М2051, М2042 и т.п. | 5304
446 | Приборы кабельные переносные | ПКП-5 и т.п. | 6917
447 | Приборы комбинированные | Ц4341, Ц4314, Ц4315, Ц4313, Ц4312, Ц4354-М1 Ц4317, Ц4340, Ц4352 и т.п. | 1883
448 | Приборы комбинированные | 1200 и т.п. | 4334 | калибровка
449 | Приборы комбинированные | Ц4311 и т.п. | 7219 | эталон
450 | Приборы комбинированный цифровые | Щ-300 | 7512
451 | Приборы контроля высоковольтных выключателей | ПКВ/М6Н, ПКВ/М7 и т.п. | 14715
452 | Приборы контроля изоляции | Ф419 и т.п. | 2168
453 | Приборы контроля опор контактной сети | ПК-2 и т.п. | 6441 | калибровка
454 | Приборы многофункциональные универсальные (мультиметры) | MS8221D и т.п. | 4334 | калибровка
455 | Приборы многофункциональные электроизмерительные | Ц4317М, ЭК 4306, Ц4352-М1 и т.п. | 1883
456 | Приборы переносные постоянного тока | М1200 и т.п. | 5569
457 | Приборы сравнения | КТ-01 и т.п. | 13742
458 | Приборы сравнения | КНТ-05, КНТ-03 и т.п. | 16168
459 | Приборы универсальные измерительные | Р4833 и т.п. | 5684
460 | Приборы универсальные измерительные | Р4833 и т.п. | 8037 | эталон
461 | Приборы цифровые многофункциональные | 6015, 6011А и т.п. | 6710
462 | Приборы щитовые цифровые электроизмерительные (милливольтметры) | Щ02 и т.п. | 3114
463 | Приборы электроизмерительные лабораторные переносные аналоговые | М2044 и т.п. | 5304
464 | Приборы электроизмерительные многофункциональные | Ц4380М, Ц4353, Ц43101 и т.п. | 1883
465 | Приборы электроизмерительные многофункциональные (ампервольтомметры) | Ц4306.1, Ц4306.2 и т.п. | 1883
466 | Приборы электроизмерительные многофункциональные цифровые | ЕР180М, ЕР180 и т.п. | 5809
467 | Приборы электроизмерительные переносные аналоговые лабораторные | М2051, М2042 и т.п. | 5304
468 | Приборы электроизмерительные цифровые (мультиметры) | ИМС-Ф1 и т.п. | 4334
469 | Приборы электроизмерительные эталонные многофункциональные | Энергомонитор-3.1КМ и т.п. | 20203
470 | Приборы энергетика многофункциональные для измерения электроэнергетических величин | ПЭМ-02 и т.п. | 14461
471 | Приборы энергетика многофункциональные портативные | ЭНЕРГОМЕРА СЕ601 и т.п. | 13351
472 | Приборы энергетика многофункциональные портативные | СЕ602М, ЭНЕРГОМЕРА СЕ602 и т.п. | 18469
473 | Регистраторы напряжения и тока | Парма РК6.05М и т.п. | 14495
474 | Регистраторы скорости пули | РС-4М и т.п. | 10285
475 | Регистраторы щитовые электронные многоканальные | Ф1771-АД, Ф1771-АД и т.п. | 10866
476 | Регулятор постоянного и переменного токов и напряжений | РППТН и т.п. | 11208
477 | Система автоматизированная информационной-измерительная коммерческого учета электроэнергии ОАО "АК "Транснефть" в части ООО "Дальнефтепровод" по НПС-38 без резервуарного парка (1-ая пусковая очередь) заводской № 09113594 |  | 41818
478 | Система автоматизированная информационной-измерительная коммерческого учета электроэнергии ОАО "АК "Транснефть" в части ООО "Дальнефтепровод" по НПС-40 без резервуарного парка (1-ая пусковая очередь) заводской № 09113599 |  | 41818
479 | Система автоматизированная информационной-измерительная коммерческого учета электроэнергии ОАО "АК "Транснефть" в части ООО "Дальнефтепровод" по НПС-41 с резервуарным парком (1-ая пусковая очередь) заводской № 11113748 |  | 41818
480 | Система измерительная | Спецэлектромеханика и т.п. | 11563 | Один параметр СОГЛАСОВЫВАТЬ
481 | Система измерительно-управляющая | Delta V и т.п. | 2614 | за 1 канал
482 | Системы высокого напряжения измерительные | СВН-100 и т.п. | 15904
483 | Сопротивления добавочные | СД и т.п. | 749 | калибровка
484 | Стенды | СКС 6 и т.д. | 18585
485 | Счетчики активной электрической энергии однофазные многотарифные | СЕ 102 и т.п. | 1015
486 | Счетчики электрической энергии | НЕВА 101 1SO, ЦЭ6807П и т.п. | 1015
487 | Счетчики электрической энергии трехфазные статические | ПСЧ-3АР.06Т и т.п. | 1679
488 | Счетчики электрической энергии трехфазные электронные | СТЭБ-04Н/1-50Р и т.п. | 4969
489 | Счетчики активной электрической энергии трехфазные | СЕ 301 и т.п. | 1679
490 | Счетчики активной и реактивной электрической энергии трехфазные | СЕ 303, СЕ 302 и т.п. | 3187
491 | Счетчики активной и реактивной энергии | ЦЭ6812 и т.п. | 3187
492 | Счетчики активной и реактивной энергии переменного тока статические многофункциональные | НЭС-04 и т.п. | 3187
493 | Счетчики активной электрической энергии однофазные многотарифные | СЕ102М и т.п. | 1015
494 | Счетчики активной электрической энергии статические | СКАТ 101 М/1-5(60) Ш Р, СКАТ 101 М/1-3ШР1 и т.п. | 1015
495 | Счетчики активной электрической энергии статические | СКАТ 302М/1 и т.п. | 1679
496 | Счетчики активной электрической энергии трехфазные | СЕ 300 и т.п. | 1679
497 | Счетчики активной энергии многофункциональные | СЭБ-1ТМ.02 и т.п. | 1015
498 | Счетчики активной энергии однофазные | СО-ИБМ и т.п. | 407
499 | Счетчики активной энергии статические однофазные | Меркурий 203 и т.п. | 1015
500 | Счетчики активной энергии трехфазные четырехпроводные | СА4У-ИТ12 и т.п. | 714
501 | Счетчики ватт-часов активной энергии переменного тока | СЭБ-1ТМ.01 и т.п. | 1015
502 | Счетчики ватт-часов активной энергии переменного тока | СЭИ-1 и т.п. | 1679
503 | Счетчики ватт-часов активной энергии переменного тока статические | Меркурий 200, СЭБ-2А.07 и т.п. | 1015
504 | Счетчики ватт-часов активной энергии переменного тока статические | ПСЧ-3ТА.07 и т.п. | 1679
505 | Счетчики ватт-часов активной энергии переменного тока статические | ПСЧ-3АРТ.07.132.4, ПСЧ-4ТМ.05 и т.п. | 3187
506 | Счетчики ватт-часов активной энергии переменного тока статические | NP545 и т.п. | 4969
507 | Счетчики ватт-часов активной энергии переменного тока электронные | Меркурий 201 и т.п. | 1015
508 | Счетчики однофазные однотарифные активной электроэнергии | СЕ 101 и т.п. | 1015
509 | Счетчики однофазные электронные | СОЭ-5, СОЭ-52 и т.п. | 1015
510 | Счетчики портативные однофазные эталонные | Энергомера СЕ601 и т.п. | 14018
511 | Счетчики статические активной энергии | Гранит-1 и т.п. | 1015
512 | Счетчики статические трехфазные | СТЭ561, СТЭ560 и т.п. | 1679
513 | Счетчики трехфазные | ЦЭ6806, ЦЭ6806П и т.п. | 15142 | эталон
514 | Счетчики трехфазные |  | 15142 | эталон
515 | Счетчики трехфазные активной энергии, трехпроводные и четырехпроводные | СА4У-И682 (четырехпроводные) и т.п. | 714
516 | Счетчики электрические | СО и т.п. | 407
517 | Счетчики электрические активной энергии трехфазные индукционные | СА3У-И670М, СА4-И678, СА4-514, СР4-И673Д, СР4-И679, СР4-И673М и т.п. | 714
518 | Счетчики электрические однофазные | СО-2, СО-5, СО-2М, СО-505, СО-И449, СО-5У и т.п. | 407
519 | Счетчики электрические однофазные индукционные | СО-50МЭ, СО-50 и т.п. | 407
520 | Счетчики электрические однофазные индукционные |  | 407
521 | Счетчики электрической энергии электронные | НЕВА303 1SО и т.п. | 1679
522 | Счетчики электрической энергии | СА4-М678I и т.п. | 714
523 | Счетчики электрической энергии | СОЭТ, НЕВА, СЭА1, СЭА11, ЦЭ6807Б и т.п. | 1015
524 | Счетчики электрической энергии | ЦЭ6850М,ЦЭ6803ВМ, ЦЭ6823М, СЭА3, ЦЭ6828, ЦЭ6803, ЦЭ6803В и т.п. | 1679
525 | Счетчики электрической энергии | ЦЭ 6803В и т.п. | 3187
526 | Счетчики электрической энергии бытовые индукционные однофазные | БИС-601 и т.п. | 407
527 | Счетчики электрической энергии многофункциональные | ПСЧ-4ТМ.05МК, СЭТ-4ТМ.03, ПСЧ-4ТМ.05М и т.п. | 3187
528 | Счетчики электрической энергии многофункциональные | ЕвроАльфа, Альфа и т.п. | 6169
529 | Счетчики электрической энергии однофазные | ЦЭ6807Д ЦЭ6807-1, NP71, NP515, NP523, ЦЭ6807Бк и т.п. | 1015
530 | Счетчики электрической энергии однофазные индукционные | СО-ЭЭ6706, СО-ЭЭ6706-1, СО-ЭЭ6706-2, СО-ЭЭ6706-3, СО-ЭЭ6705, СО-И6101, СО-И446М, СО-ЭУ10, СО-ЭЭ9301 и т.п. | 407
531 | Счетчики электрической энергии однофазные индукционные бытовые | СО-ИБ2 и т.п. | 407
532 | Счетчики электрической энергии однофазные многотарифные | НЕВА МТ 123, НЕВА МТ 113 AS OP и т.п. | 1015
533 | Счетчики электрической энергии однофазные статические | СЭОС-1Ш, СЭОС-1, СЭОС и т.п. | 1015
534 | Счетчики электрической энергии однофазные статические многотарифные | СОЭБ-2П-65, СОЭБ-2ПР-65 и т.п. | 1015
535 | Счетчики электрической энергии однофазные электронные | СЭТ1-4М2-Ш-С2-Д, СЭТ1-1-1-1Ш-С2-У, ВЕКТОР-2, СОЭБ-Н/1П, СЭТ1, СЭТ1-4А, СОЛО и т.п. | 1015
536 | Счетчики электрической энергии однофазные электронные | ЦЭ2726 и т.п. | 1679
537 | Счетчики электрической энергии однофазные электронные многотарифные | СОЭБ-2П, СОЭБ-2ПР/1-65-01 и т.п. | 1015
538 | Счетчики электрической энергии однофазные электронные однотарифные | СОЭБ-04Н/1-50-Р и т.п. | 1015
539 | Счетчики электрической энергии статические | СЭО-1.15, СЭБ-2А.07Д, СЭО-1.19, СЭО-1.18, СЭО-1.15 и т.п. | 1015
540 | Счетчики электрической энергии статические | МАЯК 101АТ и т.п. | 1679
541 | Счетчики электрической энергии статические однофазные | СЦЭТ-12 и т.п. | 1015
542 | Счетчики электрической энергии статические трехфазные | СКАТ 305 Э/1 и т.п. | 1679
543 | Счетчики электрической энергии статические трехфазные | Меркурий 236 и т.п. | 3187
544 | Счетчики электрической энергии статические трехфазные с выносным индикатором | Меркурий 238 и т.п. | 1679
545 | Счетчики электрической энергии трехфазные | NP73L.1-1-2, СЭТАМ, СЭТ4Р-1, СЭТ4Р-1/1, СЭТ4Р-1/3 и т.п. | 1679
546 | Счетчики электрической энергии трехфазные | Альфа А1700 и т.п. | 3187 | КТ 1
547 | Счетчики электрической энергии трехфазные | NP541, NP542 и т.п. | 4969
548 | Счетчики электрической энергии трехфазные | Альфа А1700 и т.п. | 6169 | КТ 0,2; 0,5
549 | Счетчики электрической энергии трехфазные индукционные | СА4-И672М2, СА4-И61.05, СА4-ИБ 60, СА4-И61.04, СР4-И672, СА4У-И672, СА4-И672М, СА4У-И6052 и т.п. | 714
550 | Счетчики электрической энергии трехфазные индукционные двухтарифные | СА4-И672М1Д, СА4-И672М2Д и т.п. | 714
551 | Счетчики электрической энергии трехфазные многотарифные | НЕВА МТ 3, НЕВА МТ313 1,0 AR E4S, НЕВА МТ314 1.0 AR E4SR и т.п. | 3187
552 | Счетчики электрической энергии трехфазные многофункциональные | Альфа А1800 и т.п. | 3187 | КТ 1; 2.
553 | Счетчики электрической энергии трехфазные многофункциональные | Альфа А1800 и т.п. | 6170 | КТ 0,2; 0,5.
554 | Счетчики электрической энергии трехфазные статические | Меркурий 231 и т.п. | 1015
555 | Счетчики электрической энергии трехфазные статические | ПСЧ-3АР.05.2М, ПСЧ-3А.06Т.112, ПСЧ-4А.05.2, СТЭБ-04Н-3Р, Меркурий-231 АТ-01, ПСЧ-4, Меркурий 230АМ, СЭТС-1 и т.п. | 1679
556 | Счетчики электрической энергии трехфазные статические | ПСЧ-3АРТ.09.132.4, Меркурий-230 ART, РиМ 489.03, ПСЧ-3АРТ, ПСЧ-3АР.06Т.112, ПСЧ-3АРТ.07, Меркурий-230 AR и т.п. | 3187
557 | Счетчики электрической энергии трехфазные статические | СТЭБ-04Н-3ДР, СТЭБ-04Н-100-3С, СТЭБ-04Н-3ДР, СТЭБ-04Н/1-80-ДР, СТЭБ-04Н/2-80-ДР, СТЭБ-04Н-ДР, СТЭБ-04Н/1-7,5-Р и т.п. | 4969
558 | Счетчики электрической энергии трехфазные электронные | СЭТ3а-02-74-06, СЭТ3а-02-44-04, СЭТ3а-02-34-03, ЦЭ2727М, ТРИО и т.п. | 1679
559 | Счетчики электрической энергии трехфазные электронные | СЭТ3а-01-22-01/1п, СЭТ3р-01-22-08А/1п и т.п. | 3187
560 | Счетчики электрической энергии трехфазные электронные | МИР С-03 и т.п. | 6169
561 | Счетчики электрической энергии электронные | НЕВА 103 1SO и т.п. | 1015
562 | Счетчики электрической энергии электронные | НЕВА 301 1 SO, НЕВА303 1ТО и т.п. | 1679
563 | Счетчики электрической энергии электронные | АИСТ и т.п. | 4969
564 | Счетчики электронные многофункциональные | КИПП-2М и т.п. | 6170
565 | Тераомметры | Е6-12, Е6- 13, Е6- 13А и т.п. | 2574
566 | Тестер заземления | FLUKE 1623 и т.п. | 6463
567 | Тестеры | T-4V и т.п. | 6441
568 | Тестеры электрические многофункциональные | МЭТ-5035 и т.п. | 16221
569 | Тестеры электрических установок | Fluke 1653 и т.п. | 19231
570 | Тестеры электрических установок | Fluke 1653B и т.п. | 19273
571 | Тестеры-пробники | Fluke T130, Fluke T110, Fluke T90, Fluke T150 и т.п. | 4334
572 | Токоизмерительные клещи | MS9912, MS2101, MS 2102 и т.п. | 4032 | калибровка
573 | Трансформатор тока | И515М/1, УТТ-6М, УТТ-6, И515М, И54М, УТТ-5М и т.п. | 3850
574 | Трансформаторы напряжения | НАМИ-220 УХЛ1 и т.п. | 26342
575 | Трансформаторы напряжения | ЗНОЛ.06, НОЛ/УЗ, НОЛ-СЭЩ-6, НОЛ-СЭЩ-10, НОМ-10, НОМ-6-77, НОМ-6 и т.п. | 5888
576 | Трансформаторы напряжения | НАМИ-10 У2, НТМИ-10, НК-1-12, НТМИ-6-66 У3, НАМИ-10-95 УХЛ2 и т.п. | 6260
577 | Трансформаторы напряжения | ЗНОМП-35 и т.п. | 7432
578 | Трансформаторы напряжения | НАМИ-10, НАМИ-6 У2, НАМИТ-10-2УХЛ2, НАМИТ-10, НТМИ-10 У3, НТМИ-10-66 У3, ЗНОЛ.06-10 У3, НТМИ-10-66, НАМИ-10-95 УХЛ2, НТМИ-6-66, НАМИТ-10, НТМИ-6 и т.п. | 10647 | на месте эксплуатации без учета накладных расходов
579 | Трансформаторы напряжения | ЗНОЛ.06-6 УЗ, ЗНОЛ-ЭК-10, ЗНОЛП-ЭК-10, ЗНОЛ-ЭК-15 и т.п. | 9537 | на месте эксплуатации без учета накладных расходов
580 | Трансформаторы напряжения | ЗНОМ-35, НОМ-35, ЗНОЛ-СЭЩ-35, ЗНОЛ-35III, ЗНОМ-35-65, НАМИ-35 УХЛ1, GE-36 и т.п. | 12636 | на месте эксплуатации без учета накладных расходов
581 | Трансформаторы напряжения | НКФ-110-57, НКФ-220-58У1, НАМИ-110 УХЛ1 и т.п. | 26342 | на месте эксплуатации без учета накладных расходов
582 | Трансформаторы напряжения антирезонансные | НАМИ-10-95 УХЛ2, НАМИТ-10-2 УХЛ2 и т.п. | 10647 | на месте эксплуатации без учета накладных расходов
583 | Трансформаторы напряжения измерительные | ЗНОЛ.06 и т.п. | 9537 | на месте эксплуатации без учета накладных расходов
584 | Трансформаторы тока | ТПЛ-10с, ТШЛП-10, ТОЛ-ЭС-10, ТЛК-10-5УЗ, ТВЛМ-10, ТПЛ-10с, ТОЛ-10, ТЛШ-10, ТЛК10-5, ТЛО-10, ТЛК-10УЗ, ТЛК-10-6У3, ТКС-12, ТЛК10-5У3, ТЛП-10-51У3, ТЛО-10-1-У2, ТЛП-10-5М1С, ТПЛ-СВЭЛ-10, ТОЛ-СВЭЛ-10М, ТЛП-10, ТПЛ-10-М и т.п. | 2163
585 | Трансформаторы тока | ТГФМ-220 и т.п. | 26342
586 | Трансформаторы тока | ТСЛ-0,66 ТМ и т.п. | 805
587 | Трансформаторы тока | Т-0,66 М У3, ТОП-0,66 У3, ТПЛ-А, Т-0,66 У3, Т-0,66 М, Т-0,66 и т.п. | 542
588 | Трансформаторы тока | Т-0,66 У3, Т-0,66 М У3, Т-0,66 М У3, ТТН 40 УХЛ3, ТТН 30 УХЛ3, ТНШЛ-0,66 и т.п. | 1475 | на месте эксплуатации без учета накладных расходов
589 | Трансформаторы тока | ТВК-10, ТВЛМ-10, ТЛК10-6У3, ТЛМ-10, ТЛМ-10-1У3, ТЛМ-10-2У3, ТЛО-10, ТЛО-10-I У3, ТЛП-10, ТЛП-10, ТЛП-10 У3, ТЛП-10-5, ТЛП-10-51 У2, ТОЛ 10-1, ТОЛ 10-I-1У2, ТОЛ-10, ТОЛ-10 УТ2, ТОЛ-10-1-2У2, ТОЛ-СВЭЛ, ТОЛ-СЭЩ-10, ТОЛ-СЭЩ-10-21 1500/5 У2, ТПЛ-10М, ТПЛ-10с, ТПЛ-СЭЩ-10, ТПОЛ 10, ТПОЛ-СВЭЛ, ТПФ, ТПФМ-10, ТШЧЛ 2 и т.п. | 3676 | на месте эксплуатации без учета накладных расходов
590 | Трансформаторы тока | И56М и т.п. | 12153
591 | Трансформаторы тока | ТФЗМ 110Б-IIIУ1, ТВ-220, ТФЗМ-220Б-III, LVB-220, ТВ-110 и т.п. | 26342 | на месте эксплуатации без учета накладных расходов
592 | Трансформаторы тока | ТОЛ-35, ТВ35-II, ТВД-35, ТВ-ЭК-35-1 и т.п. | 5222
593 | Трансформаторы тока | ТОЛ-35, ТВ35-II, ТВД-35, ТВ-ЭК-35-1, GI-36 и т.п. | 7307 | на месте эксплуатации без учета накладных расходов
594 | Трансформаторы тока измерительные | ТТИ-А, ТТИ-40, ТТИ-30, ТТИ-60 и т.п. | 542
595 | Трансформаторы тока измерительные | ТТИ-125 УХЛ3 и т.п. | 1475 | на месте эксплуатации без учета накладных расходов
596 | Трансформаторы тока измерительные | ТВИ-110 и т.п. | 26342 | на месте эксплуатации без учета накладных расходов
597 | Трансформаторы тока измерительные 0,66 кВ | ТТЭ и т.п. | 542
598 | Трансформаторы тока измерительные на номинальное напряжение 0,66 Кв | ТТН-30, ТТЭ, ТТН-40 и т.п. | 542
599 | Трансформаторы тока измерительные на номинальное напряжение 0,66 кВ | ТТИ, ТТН, ТТИ-A и т.п. | 1475 | на месте эксплуатации без учета накладных расходов
600 | Трансформаторы тока измерительные переносные | ТТИП и т.п. | 12153
601 | Трансформаторы тока класса 0,2 | УТТ 6М2 и т.п. | 3669
602 | Трансформаторы тока опорные | ТОЛ и т.п. | 2163
603 | Трансформаторы тока проходные с литой изоляцией | ТПЛ-10, ТПЛ-10У3 и т.п. | 2163
604 | Трансформаторы тока проходные с литой изоляцией | ТПЛ-10У3 и т.п. | 3676 | на месте эксплуатации без учета накладных расходов
605 | Трансформаторы тока стационарные | ТШ-20, ТК-20 и т.п. | 542
606 | Трансформаторы тока шинные | ТШЛ 20 и т.п. | 542
607 | Трансформаторы тока шинные | ТШП 0,66 и т.п. | 805
608 | Трансформаторы тока шинные | ТШП-0,66 У3 | 1607 | на месте эксплуатации без учета накладных расходов
609 | Универсальные переносные измерительные приборы | УПИП-60М и т.п. | 6468
610 | усилитель к П321 | усилитель к П321 и т.п. | 3576 | Калибратор П321
611 | Установка мостовая | У401 и т.п. | 10819
612 | Установка проверки релейных защит и автоматики | Крона-603 и т.п. | 12066 | калибровка
613 | Установки | У1134М и т.п. | 9329
614 | Установки высоковольтные измерительные | ПрофКиП УПУ-10М и т.п. | 6742
615 | Установки для поверки амперметров и вольтметров на постоянном и переменном токе | У300 и т.п. | 9329
616 | Установки для поверки вольтметров | В1-27 и т.п. | 22279
617 | Установки для поверки счетчиков электрической энергии | МК6801, К68001 и т.д. | 18645
618 | Установки для поверки счетчиков электрической энергии автоматизированные | УАПС-1 и т.п. | 18645
619 | Установки для проверки параметров электрической безопасности | GPT-79601, GPT-79804, GPI-745A и т.п. | 15148
620 | Установки для регулировки и поверки счетчиков электрической энергии | "ЭНИКА РЭС 3/6"ЦУ6800 и т.п. | 18645
621 | Установки измерительные | СВС-50, УИМ-90, УИМ-90МЦ, УИМ-90М и т.п. | 5696
622 | Установки измерительные | СВС-100М, СВС-100 и т.п. | 15148
623 | Установки измерительные для проведения испытаний напряжением сверхнизкой частоты | СНЧ-60КП, СНЧ и т.п. | 13401
624 | Установки поверочные универсальные | УППУ-МЭ 3.1 и т.п. | 17758
625 | Установки потенциометрические постоянного тока | У358, У309, У355 и т.п. | 16335
626 | Установки проверки средств релейной защиты | "Уран-1" и "Уран-2" и т.п. | 12066
627 | Устройства для питания измерительных цепей постоянного и переменного токов | УИ300.1 и т.п. | 8884
628 | Устройства измерительные | ЦП8501 и т.п. | 4334
629 | Устройства измерительные параметров релейной защиты | РЕТОМ™-11М, РЕТОМ-21.2, РЕТОМ™-21 | 12066
630 | Устройства измерительные электрической прочности и сопротивления изоляции | РЕТОМ™ 6000 и т.п. | 12066
631 | Устройства измерительные электрической прочности изоляции | РЕТОМ™-2500 и т.п. | 12066
632 | Устройства испытательные | РЕТОМ-41М и т.п. | 13683
633 | Устройства испытательные для релейной защиты | РЕТОМ-11 и т.п. | 12066
634 | Устройства испытательные комплектные | Сатурн-М3, Сатурн-М, Сатурн-М2 и т.п. | 9301
635 | Устройства испытательные цепей вторичной коммутации | Меркурий 3/100 и т.п. | 6463
636 | Устройства комплектные испытательные | "Сатурн-М1" и т.п. | 9301
637 | Устройства поверочные переносные | УПП 802М и т.п. | 10989
638 | Устройства проверки средств релейной защиты | Нептун-3 и т.п. | 10989
639 | Устройства разрядно-диагностические | КОМБАТ / CONBAT (ВСТ, ВСТ-О, ВСТ-М) | 18317
640 | Устройства сбора и передачи данных | ЭКОМ-3000(27каналов) и т.п. | 1947
641 | Устройство для испытания элементов и модулей защиты от перенапряжений | ISKRA и т.п. | 7317 | калибровка
642 | Устройство для проверки токовых расцепителей | УПТР-1МЦ, УПТР-2МЦ и т.п. | 8942
643 | Устройство прогрузки автоматических выключателей | УПА и т.п. | 15670
644 | Фазометры | Д5782, Э120, Д578 и т.п. | 3830
645 | Фазометры однофазные щитовые | Д31 и т.п. | 1352
646 | Электронные миллиомметры | Е6-15 и т.п. | 2617
647 | Элементы нормальные | Х4810 и т.п. | 2110
648 | Элементы нормальные насыщенные класса 0,005 | НЭ-65 и т.п. | 2110
649 | Элементы нормальные насыщенные и ненасыщенные | Х488, Х485/1, МЭ4700 и т.п. | 2110
650 | Элементы нормальные насыщенные и ненасыщенные | Х482 (насыщенные) и т.п. | 6045
651 | Элементы нормальные насыщенные и ненасыщенные | Х480 и т.п. | 6380
652 | Элементы нормальные ненасыщенные миниатюрные 3 класса | Э-303 и т.п. | 2110
653 | Элементы нормальные ненасыщенные миниатюрные 3-го класса | Э-303 и т.п. | 1315
654 | Измерительный канал контроллера измерительного | Simatic, FloBoss и т.д. | 2313
655 | Преобразователи расчетно-измерительные | ТЭКОН - 19 и п.п | 8788
11. Радиотехнические и радиоэлектронные измерения
1 | Стенды проверки электронных блоков управления генератором СПЭБ УГ 110, СПЭБ-УГ50, КСПЭБ-М |  | 7142 | калибровка
2 | Анализатор спектра | Rigol DSA 815 и т.п. | 16976 | калибровка
3 | Анализаторы спектра | С4-27 и т.п. | 15156
4 | Анализаторы параметров кабелей и антенн портативные | N9330B и т.п. | 16976 | Согласовывать
5 | Анализаторы параметров радиотехнических трактов и сигналов портативные | MS2712E и т.п. | 16976 | Согласовывать
6 | Анализаторы спектра | С4-48, СК4-56, СК4-59, С4-77 и т.п. | 14075
7 | Анализаторы спектра | ZET 017 и т.п. | 15484
8 | Анализаторы спектра | С4-47, С4-60, С4-82, С4-74, C4-27 и т.п. | 15913
9 | Анализаторы спектра | N9010B и т.п. | 16169
10 | Анализаторы спектра | R&S FSH4, FSH-3, FSL3/8/13/18, FSP3/7/13, FSH3/4/8/13, FSV4/7/13, FSW8/13, 8560EC/8561EC/8562EC, CК4-Белан 32М, Е4443А/Е4445А и т.п. | 16939 | Согласовывать
11 | Анализаторы спектра | E4440A и т.п. | 16939 | Согласовывать до 18 ГГц
12 | Анализаторы спектра | N9320A, NS-30A, N9320B, GSP-7830, GSP-827, GSP-810 и т.п. | 17785
13 | Анализаторы спектра | AKC-1301 и т.п. | 16976
14 | Анализаторы спектра | FSH-4 и т.п. | 21379
15 | Анализаторы спектра ВЧ и СВЧ диапазонов | 8563Е и т.п. | 20303 | Согласовывать до 18 ГГц
16 | Анализаторы спектра вычислительные | СК4-83 и т.п. | 14075
17 | Анализаторы спектра низкочастотные | R&S UPV и т.п. | 16939
18 | Анализаторы спектра портативные | R&S FSH и т.п. | 16939 | Согласовывать
19 | Анализаторы спектра портативные с опциями | R&S FSH3, N9340B и т.п. | 20303 | Согласовывать
20 | Анализаторы фотометрические счетные механических примесей | ГРАН-152 и т.п. | 8755
21 | Блок двухлучевого универсального осциллографа базовый | С1-115 и т.п. | 13694 | 4 канала
22 | Блок питания | Б5-88 и т.п. | 4430 | электро
23 | Блоки связи комплекса поверочной аппаратуры | БС-КПА и т.п. | 13987
24 | Вольтметр универсальный | ВУ-15 и т.п. | 12104 | с ограничением СОГЛАСОВЫВАТЬ
25 | Вольтметр селективный | В6-17 и т.п. | 13776
26 | Вольтметры | В7-36 и т.п. | 12709
27 | Вольтметры переменного тока | В3-44, В3-71 и т.п. | 7124
28 | Вольтметры переменного тока | В3-71/2В3-71/1 и т.п. | 7830
29 | Вольтметры переменного тока | В3-63 и т.п. | 8223
30 | Вольтметры переменного тока | В3-63 и т.п. | 18128 | эталон 2 разряд
31 | Вольтметры переменного тока диодные компенсационные | В3-49 и т.п. | 8223
32 | Вольтметры переменного тока диодные компенсационные | В3-49 и т.п. | 17302 | эталон 2 разряд
33 | Вольтметры универсальные | В7-37 и т.п. | 8788 | радио до 1ГГц
34 | Вольтметры универсальные | В7-26 | 12709
35 | Вольтметры универсальные высокочастотные | В7-83 и т.п. | 18169 | эталон
36 | Вольтметры универсальные комбинированные | ВК7-15 и т.п. | 12709
37 | Вольтметры универсальные комбинированные | В7-15, ВУ-15 и т.п. | 12709 | полный объем
38 | Вольтметры универсальные цифровые быстродействующие | В7-43 и т.п. | 8788
39 | Вольтметры эффективных значений | Ф584 и т.п. | 7478
40 | Генераторы | 12ХСО32) и т.п. | 9584
41 | Генераторы измерительные | ET-70T/A, ЕТ-90Т/А) и т.п. | 9584
42 | Генераторы измерительные | GF-61 и т.п. | 8829
43 | Генераторы импульсов | АКИП-3301, АКИП-3302, АКИП-3303, АКИП-3304, АКИП-3305 и т.п. | 9834
44 | Генераторы импульсов | Г5-100, Г5-102 и т.п. | 10817
45 | Генераторы импульсов | Г5-54, Г5-63 и т.п. | 9607
46 | Генераторы импульсов | Г5-56, Г5-60, Г5-67, Г5-72, Г5-78, Г5-79, Г5-82, Г5-85, Г5-88 и т.п. | 9834
47 | Генераторы импульсов малогабаритные | Г5-15 (МГИ-2) и т.п. | 9607
48 | Генераторы импульсов точной амплитуды | Г5-75 и т.п. | 9834
49 | Генераторы сигналов | Г4-219, Г4-220, Г4-226 и т.п. | 13841
50 | Генераторы сигналов | Г4-221/1 и т.п. | 12003
51 | Генераторы сигналов | UA Г4-301 и т.п. | 13841
52 | Генераторы сигналов низкочастотные | Г3-123 и т.п. | 7384
53 | Генераторы сигналов высокочастотные | Г4-102, Г4-102А, Г4-106, Г4-107, Г4-116, Г4-117, | 11074
54 | Генераторы сигналов высокочастотные | Г4-111, Г4-111а, Г4-111б, Г4-112 и т.п. | 11765
55 | Генераторы сигналов высокочастотные | Г4-118, Г4-143, Г4-144, Г4-153, Г4-154, Г4-158, Г4-18 и т.п. | 11074
56 | Генераторы сигналов высокочастотные | Г4-128, Г4-129 и т.п. | 13841
57 | Генераторы сигналов высокочастотные | Г4-151, Г4-158А, Г4-76А и т.п. | 11975
58 | Генераторы сигналов высокочастотные | Г4-176, Г4-176Г, Г4-212, Г4-218, Г4-176Б, Г4-218/1 и т.п. | 13841
59 | Генераторы сигналов высокочастотные | Г4-176, Г4-176Б, Г4-176Г, Г4-218, Г4-218/1 и т.п. | 15226 | ЭТАЛОН
60 | Генераторы сигналов высокочастотные | Г4-78, Г4-79, Г4-80, Г4-81, Г4-82, Г4-83 и т.п. | 11765
61 | Генераторы сигналов высокочастотные | N9310A и т.п. | 13841
62 | Генераторы сигналов высокочастотные | R&S SMC100A и т.п. | 15226
63 | Генераторы сигналов высокочастотные программируемые | Г4-164, Г4-164А и т.п. | 13841
64 | Генераторы сигналов высокочастотные программируемые | Г4-164, Г4-164А и т.п. | 15226 | ЭТАЛОН
65 | Генераторы сигналов высокочастотные программируемые | РГ4-17-01, РГ4-17-01А и т.п. | 13841
66 | Генераторы сигналов высокочастотные программируемые | РГ4-17-01, РГ4-17-01А и т.п. | 15226 | эталон
67 | Генераторы сигналов низкочастотные | Г3-101 и т.п. | 10879
68 | Генераторы сигналов низкочастотные | Г3-104, Г3-106, Г3-109, Г3-33, Г3-34, Г3-36, Г3-36А, Г3-56/1 и т.п. | 5149
69 | Генераторы сигналов низкочастотные | Г3-112, Г3-112/1 без усилителя и т.п. | 6992
70 | Генераторы сигналов низкочастотные | Г3-112/1 и т.п. | 7324 | с усилителем
71 | Генераторы сигналов низкочастотные | Г3-118, Г3-121 и т.п. | 6839
72 | Генераторы сигналов низкочастотные | Г3-119, Г3-135, Г3-136 и т.п. | 10879
73 | Генераторы сигналов низкочастотные | Г3-135, Г3-136 и т.п. | 12530 | эталон
74 | Генераторы сигналов низкочастотные | Г3-126, Г3-126/1, Г3-131 и т.п. | 6271
75 | Генераторы сигналов низкочастотные | TF-2000, Г3-102, Г3-107, Г3-111, Г3-117, Г3-120 и т.п. | 6577
76 | Генераторы сигналов низкочастотные прецизионные | Г3-105, Г3-110 и т .п. | 10879
77 | Генераторы сигналов низкочастотные прецизионные | Г3-110 и т.п. | 11959 | эталон
78 | Генераторы сигналов низкочастотные прецизионные | Г3-122 и т.п. | 11441
79 | Генераторы сигналов низкочастотные прецизионные | Г3-122 и т.п. | 12576 | ЭТАЛОН
80 | Генераторы сигналов произвольной формы | 33210A, 33220A, AFG3021, AFG3051C, DG1012, DG1022, DG1022A, DG1022U, DG1022Z и т.п. | 12003
81 | Генераторы сигналов сложной формы со сверхнизким уровнем искажений | DS360 и т.п. | 12003
82 | Генераторы сигналов специальной формы | AWG-4105, AWG-4110, GFG-3015, SFG-2004, SFG-2010, WW5061, WW5062, АКИП-3407/1, АКИП-3407/1А, АКИП-3407/2, АКИП-3407/2А, АКИП-3407/3, АКИП-3407/3А, АКИП-3407/4, АКИП-3407/4А, АКИП-3407/5 и т.п. | 12003
83 | Генераторы сигналов специальной формы | Г6-15, Г6-26, Г6-27, Г6-28 и т.п. | 9834
84 | Генераторы сигналов специальной формы | Г6-33 и т.п. | 9834
85 | Генераторы сигналов специальной формы | Г6-36, Г6-37 и т.п. | 9834
86 | Генераторы сигналов специальной формы | ГСС-120/1 и т.п. | 12003
87 | Генераторы сигналов специальной формы | AWG-4082 и т.п. | 12003 | калибровка
88 | Генераторы сигналов специальной формы двухканальные | ПрофКиП Г6-37М и т.п. | 12003
89 | Генераторы сигналов специальной формы многофункциональные | Г6-34 и т.п. | 9834
90 | Генераторы сигналов специальной формы программируемые | Г6-31 и т.п. | 9834
91 | Генераторы сигналов специальной формы функциональные | GFG-8219A и т.п. | 12003
92 | Генераторы сигналов функциональные | Г6-46 и т.п. | 9834
93 | Генераторы стандартных сигналов | Г4-55, Г4-56 и т.п. | 11765
94 | Генераторы телевизионных измерительных сигналов | Г6-35 и т.п. | 9834
95 | Генераторы телевизионных сигналов | Г6-30 и т.п. | 12403
96 | Генераторы уровня из комплекта MV-62 | GF-62 (генераторы) и т.п. | 8829
97 | Генераторы функциональные | АНР-3123, ГФ-05, ГФ-07 и т.п. | 15017
98 | Делитель 1:100 к осциллографу Probe Kit | HP-9258 и т.п. | 2908 | калибровка
99 | Измерители разности фаз комбинированные | ФК2-12 и т.п. | 11601
100 | Измерители h-параметров маломощных транзисторов | Л2-22/1 и т.п. | 9689
101 | Измерители иммитанса | HM8118, Е7-16,Е7-20, Е7-21, Е7-15, Е7-14 и т.п. | 8181
102 | Измерители иммитанса цифровые | Е7-22 и т.п. | 8569
103 | Измерители маломощных транзисторов и диодов | Л2-54 и т.п. | 9690
104 | Измерители нелинейных искажений | С6-4, С6-12 и т.п. | 8304
105 | Измерители нелинейных искажений | СК6-13 и т.п. | 9690
106 | Измерители нелинейных искажений | С6-12 и т.п. | 11074 | ЭТАЛОН
107 | Измерители нелинейных искажений | СК6-13 и т.п. | 12460 | ЭТАЛОН
108 | Измерители нелинейных искажений автоматические | С6-11 и т.п. | 8304
109 | Измерители нелинейных искажений автоматические | С6-11 и т.п. | 11074 | ЭТАЛОН
110 | Измерители нелинейных искажений автоматические цифровые | С6-8 и т.п. | 8701
111 | Измерители нелинейных искажений автоматические цифровые | С6-8 и т.п. | 12460 | ЭТАЛОН
112 | Измерители неоднородностей кабелей | Р5-8 и т.п. | 8304
113 | Измерители неоднородностей линий | Р5-13/1, Р5-24, Р5-13, Р5-12/1, Р5-10/1, Р5-10, Р5-12, Р5-9/1 и т.п. | 8304
114 | Измерители отношения напряжений | В8-6, В8-7 и т.п. | 5869
115 | Измерители параметров иммитанса цифровые | AM-3004, M-3002, AM-3003, AM-3002 и т.п. | 8181
116 | Измерители параметров маломощных транзисторов и диодов | Л2-77 и т.п. | 9690
117 | Измерители параметров мощных транзисторов | Л2-42 и т.п. | 9690
118 | Измерители параметров полупроводниковых приборов | Л2-23 и т.п. | 9690
119 | Измерители параметров электронных ламп | Л3-3 и т.п. | 8378
120 | Измерители разности фаз | Ф2-34 и т.п. | 7305
121 | Измерители разности фаз | Ф2-34 и т.п. | 8423 | ЭТАЛОН
122 | Измерители разности фаз и отношений уровня | ФК2-29, ФК2-24 и т.п. | 11601
123 | Измерители статических параметров маломощных транзисторов и диодов | Л2-70, Л2-69 и т.п. | 9690
124 | Измерители универсальные L, C, R | Е7-11 и т.п. | 7779
125 | Измерители уровня | MV-62 и т.п. | 9500
126 | Измерители уровня | ET-70T/V и т.п. | 9859
127 | Измерители характеристик полупроводниковых приборов | Л2-56А, Л2-56 и т.п. | 9690
128 | Измеритель RLC | AMМ-3035, АМ-3005 и т.п. | 8181 | калибровка
129 | Измеритель емкости | Е8-4 и т.п. | 7779
130 | Испытатели интегральных схем | Л2-41 и т.п. | 9690
131 | Источники временных сдвигов | И1-8 и т.п. | 13841
132 | Источники временных сдвигов | И1-8 и т.п. | 15256 | ЭТАЛОН
133 | Калибраторы переменного напряжения широкополосные | Н5-3 и т.п. | 18750
134 | Калибраторы переменного напряжения широкополосные | Н5-3 и т.п. | 20574 | ЭТАЛОН
135 | Комплексы измерений скорости движения транспортных средств фоторадарные | КРИС и т.п. | 5082
136 | Комплексы радиоизмерительные | 2945B, 2948B и т.п. | 26312
137 | Контроллеры измерительные | КИ-2 и т.п. | 6700
138 | Микровольтметры | В3-40, В3-13, В3-57, В3-45, GVT- 417B, В3-55, В3-41, В3-42, В3-48, В3-56, В3-55А, В3-48А, В3-33 и т.п. | 7478
139 | Микровольтметры | В3-59, В3-43, В3-36, В3-52/1 | 8223
140 | Микровольтметры селективные | В6-10, В6-9 и т.п. | 10797
141 | Милливольтметры | Ф5263 и т.п. | 7478
142 | Милливольтметры | В3-38А, В3-39, В3-38В, В3-38Б, В3-38 и т.п. | 4758
143 | Милливольтметры высокочастотные | В3-62 и т.п. | 8223
144 | Мосты кабельные портативные | ПКМ-105 и т.п. | 4863
145 | Мосты универсальные | Е7-4 и т.п. | 8166
146 | Нановольтметры селективные | 237, 233, 234 и т.п. | 13806
147 | Осциллограф | Hantek 6022BL и т.п. | 7235 | калибровка
148 | Осциллограф | С1-154, СК1-140А, С1-75, С-74, С1-127/1, С1-157, С1-127 и т.п. | 7885
149 | Осциллографы | С1-169, С1-49, С1-72 и т.п. | 5309
150 | Осциллографы | С8-17 и т.п. | 6910
151 | Осциллографы | С1-131/2,С1-137, С1-152, С1-131, СК1-132А, С1-149, С1-159, С1-137/2, С1-147, С1-131/1 и т.п. | 8279
152 | Осциллографы | ACK-21102, ACK-21103, GOS-6200 и т.п. | 9269
153 | Осциллографы | JDS2023 и т.п. | 10350 | калибровка
154 | Осциллографы | С1-170, С1-64 и т.п. | 9887
155 | Осциллографы универсальные | С1-99, С1-108 и т.п. | 10547
156 | Осциллографы автоматизированные | С9-7 и т.п. | 9887
157 | Осциллографы двухканальные | MDS-620, АСК-1021 и т.п. | 9269
158 | Осциллографы двухканальные | С1-116, С1-118А, С1-118 и т.п. | 9887
159 | Осциллографы двухканальные цифровые запоминающие | АСК-2034 и т.п. | 9269
160 | Осциллографы двухлучевые | С1-69 и т.п. | 9887
161 | Осциллографы малогабаритные полупроводниковые двухлучевые | С1-55 и т.п. | 9887
162 | Осциллографы мультиметры | С1-112А и т.п. | 8279
163 | Осциллографы портативные | HPS-10, HPS-50 и т.п. | 5557 | калибровка
164 | Осциллографы портативные цифровые | DF SKOPE и т.п. | 7885 | калибровка
165 | Осциллографы промышленные портативные | Fluke 123/S, Fluke 123, Fluke 124 и т.п. | 12272
166 | Осциллографы с блоками усиления 1У13 развертки 1Р91, Я40-1102,Я40-2900 | С8-13 и т.п. | 6910
167 | Осциллографы сервисные | С1-150 и т.п. | 7885
168 | Осциллографы сервисные универсальные | ОСУ-10В, ОСУ-10А и т.п. | 5309
169 | Осциллографы сервисные универсальные | ОСУ-20 и т.п. | 7885
170 | Осциллографы универсальные | C1-94M, C1-159M, С1-73, С1-76, С1-67, С1-65А, С1-65 и т.п. | 5309
171 | Осциллографы универсальные | С1-134, С1-114/1, С1-126, С1-142, С1-166, С1-101, С1-125, С1-151 и т.п. | 7885
172 | Осциллографы универсальные | С1-64А, С1-79, С1-83, С1-114,С1-117/1, С1-117/2, С1-77, С1-93, С1-96, С1-117 и т.п. | 9887
173 | Осциллографы универсальные (Внесены дважды, еще выпускаются под № 3338-72) | С1-68 и т.п. | 5309
174 | Осциллографы универсальные двухканальные | GOS-6112 и т.п. | 9269
175 | Осциллографы универсальные двухканальные | GOS-6103C, GOS-6103, GOS-653G, GOS-620, GOS-652G и т.п. | 9269
176 | Осциллографы универсальные двухканальные | GOS-620FG и т.п. | 11179 | с генератором
177 | Осциллографы универсальные двухканальные широкополосные | С1-97 и т.п. | 7885
178 | Осциллографы универсальные двухлучевые | С1-103 и т.п. | 7885
179 | Осциллографы универсальные сервисные | С1-90, С1-94 и т.п. | 5309
180 | Осциллографы универсальные со сменными блоками Я40-1100(1У11), Я40-2100(1Р11) | С1-70 и т.п. | 10547
181 | Осциллографы универсальные со сменными блоками Я40-1100(1У11), Я40-2100(1Р11) | С1-70/1 и т.п. | 11074
182 | Осциллографы универсальные со сменными блоками Я40-1700(1У71), Я40-2700(1Р71) | С1-70/3 и т.п. | 11206
183 | Осциллографы цифровые | UTD2025C, DS1302CA, DS1052E и т.п. | 9269 | калибровка
184 | Осциллографы цифровые | ADS-2221M, ADS, АКИП-4115/2А, АКИП-4115/6А, RIGOL DS6062, TDS1002B, ADS-6222, WaveAce 1002, TDS2022B, MSO 6012A, TDS2022C, АСК-2205, TDS3032C, TDS2012B, TDS2002B, RIGOL DS6000, MSO 6102A, TDS1001B, DSO-X 3032A, ADS-2221MV, ADS-2061М, ADS-2031, ADS-2121 MV, DSO-1060, GDS-810C, АКИП-4115/4А, ADS-2111M, GDS-820S, GDS-820, GDS-840S, GDS-2102, TDS2012C, TDS1012B, GDS-2062, GDS-806S, GDS-820C, GDS-2202, GDS-2002, GDS-840C, TDS 220, DSO-X 3032A и т.п. | 9269
185 | Осциллографы цифровые | АКИП-4119/1, MSO 6104A, TDS2024B, GDS-2104 и т.п. | 13042 | 4 канала
186 | Осциллографы цифровые | DS10052, АКИП-4106, АСК-3116, GDS-71062A, TPS2012, WaveAce 222, GDS-71152A, АОС-5106, АОС, АОС-5102, TDS2002, GDS-71062, WaveJet 352-A, WaveJet 312, GDS-71102, GDS-71042, TDS1012, TDS1002, TDS2020, TDS2012 и т.п. | 9269
187 | Осциллографы цифровые запоминающие | GDS-72202, WaveJet 322 и т.п. | 10454
188 | Осциллографы цифровые запоминающие | GDS-71022 и т.п. | 10628
189 | Осциллографы цифровые запоминающие | WaveJet Touch 354R, WaveJet 334-A, HMO1024 и т.п | 13042
190 | Осциллографы цифровые запоминающие | ИДЦ и т.п. | 9703 | калибровка
191 | Осциллографы цифровые запоминающие двухканальные | АСК-3106 и т.п. | 9269
192 | Осциллографы цифровые запоминающие четырехканальные | АСК-3107, АСК-3117, АСК-3174 и т.п. | 13042 | 4 канала
193 | Осциллографы цифровые люминофорные | TDS5054B и т.п. | 13042 | 4 канала
194 | Осциллографы цифровые четырехканальные | GDS-2204, GDS-2064, GDS-2104S и т.п. | 13042 | 4 канала
195 | Осциллографы электронно-лучевые | GOS-622G, GOS-6051, GOS-6030, GOS-6050, GOS-6031 и т.п. | 9269
196 | Осциллографы электронно-лучевые универсальные 2-канальные с запоминанием | GRS-6032А и т.п. | 7885
197 | Осциллографы-мультиметры | С1-112 и т.п. | 7885
198 | Осциллографы-мультиметры | СК1-140 и т.п. | 9887
199 | Осциллографы-мультиметры | С1-107 и т.п. | 10547
200 | Осциллографы-мультиметры | АКИП-4125/4, АКИП-4125/2, АКИП-4125/1, U1604B и т.п. | 12272
201 | Осциллографы-мультиметры (калибровка) | HBS-1022M и т.п. | 13508
202 | Осциллографы-мультиметры (скопметры) | Fluke 199C, Fluke 192B, Fluke 196B и т.п. | 12272
203 | Осциллографы-мультиметры двухканальные | Fluke190-062, Fluke190-102 и т.п. | 12272
204 | Осциллографы-мультиметры цифровые | EXTECH MS6060, АКИП-4113/6, АКИП-4113/1, АКИП-4113/2,ОМЦ-22, ОМЦ-26, ОМЦ-20, АСК-2028 и т.п. | 12272
205 | Осциллографы-мультиметры цифровые (калибровка) | HDS1022M ,U1602A, U1602B, U1604A, U1604B и т.п. | 13508
206 | Осциллографы-мультиметры цифровые двухканальные запоминающие | ET310A, АСК-2108 и т.п. | 12272 | калибровка
207 | Осциллографы-мультиметры цифровые портативные | Fluke 124, Fluke 192C, Fluke 125, Fluke 123 и т.п. | 12272
208 | Преобразователи измерительные многофункциональные | АЕТ 411 и т.п. | 13129 | электро
209 | Прибор комбинированный | ИК-3 и т.п. | 16106
210 | Приборы для исследования амплитудно-частотных характеристик | Х1-56, Х1-55 и т.п. | 11858
211 | Приборы для исследования амплитудно-частотных характеристик | Х1-50, Х1-48, Х1-47, Х1-42, Х1-43 и т.п. | 12096
212 | Приборы измерительные | П-321, П-321М и т.п. | 8170
213 | Приборы кабельные | ИРК-ПРО и т.п. | 6565
214 | Приборы кабельные | ИРК-ПРО Гамма, ИРК-ПРО АЛЬФА и т.п. | 7476
215 | Приборы кабельные | ТЧ-ПРО и т.п. | 7136
216 | Приборы комбинированные | ГК4-21А и т.п. | 15017
217 | Приборы комплексного контроля | ПКК-57 и т.п. | 14461
218 | Приборы-измерители емкостей полупроводниковых приборов | Л2-59 и т.п. | 9690
219 | Приборы-испытатели цифровых интегральных схем | Л2-60 и т.п. | 9690
220 | Рефлектометры | РД-Мастер и т.п. | 8304 | калибровка
221 | Рефлектометры импульсные | РИ-10М и т.п. | 8304
222 | Рефлектометры портативные цифровые | РЕЙС-105М и т.п. | 8304
223 | Рефлектометры цифровые | РЕЙС-50 | 8304
224 | Рефлектометры цифровые | РЕЙС-205, РЕЙС-305 и т.п. | 8304
225 | Синтезаторы частот | Г7М-04 и т.п. | 20549
226 | Синтезаторы частоты | Ч6-31, Ч6-71 и т.п. | 16611
227 | Системы для поверки | ТСКБМ и т.п. | 9738
228 | Счетчики импульсные микропроцессорные | СИ8 и т.п. | 7623
229 | Усилители измерительные | У2-4 и т.п. | 13151
230 | Усилители селективные | У2-8 и т.п. | 10797
231 | Установка для поверки вольтметров | В1-15 и т.п. | 19685
232 | Установка для поверки вольтметров | В1-15 и т.п. | 21655 | эталон
233 | Установки для поверки аттенюаторов | Д1-14/1 и т.п. | 14534
234 | Установки для поверки аттенюаторов | Д1-14/1 и т.п. | 19379 | ЭТАЛОН
235 | Установки для поверки вольтметров | В1-8 и т.п. | 11369
236 | Установки для поверки вольтметров | В1-8 и т.п. | 11957 | эталон
237 | Установки для поверки вольтметров | В1-16 и т.п. | 18750
238 | Установки для поверки вольтметров | В1-16 и т.п. | 20625 | ЭТАЛОН
239 | Установки для поверки каналов измерения частоты пульса измерителей артериального давления | УПКЧП, УПКЧП-1 | 14454
240 | Устройства для измерения характеристик и формирования электрических сигналов в звуковом диапазоне частот | Камертон и т.п. | 12690
241 | Цифровой измеритель L, C, R | Е7-8 и т.п. | 9584
12. Вибро-акустические измерения
1 | Акселерометры | 9000, 9500 и т.п. | 8760
2 | Виброанализаторы портативные | SCOUT 100,SCOUT 140, VA-12 и т.п. | 11507
3 | Вибропреобразователи | АР2038Р, АР2082М и т.п. | 8760 | Трехкомпонентный
4 | Вибропреобразователи | KD6407 и т.п. | 8760
5 | Вибростенды взрывозащищенные 2 разряд | ТИК-ВВ | 24965
6 | Датчики (вибро) | Д13, Д14, Д19 и т.п. | 8760
7 | Калибраторы акустическе | Защита-К, АК-1000, CAL200, CAL250, SV30A, SV33, SV34, SV35 и т.п. | 10717
8 | Калибраторы вибрационные ручные | 394C06 и т.п. | 7988
9 | Калибраторы портативные (вибро) | АТ01, АТ01m, АТ01m-01 и т.п. | 7988
10 | Каналы виброизмерительные | ИКВ-1-4-1, ИКВ-1-2-1 и т.п. | 8389
11 | Преобразователи виброизмерительные | 4366, 4367, 4370 и т.п. | 8760
12 | Системы для анализа сигналов многоканальная | Pulse мод.3560 и т.п. | 10893 | 1 канал и 1 однокомпонентный датчик
13 | Системы оценки защищенности выделенных помещений по виброаккустическому каналу | Шепот | 22877
14 | Шумомер | Testo 815 | 8494 | калибровка
15 | Шумомер | Октава-121 | 7872
13. Оптические и оптико-физические измерения
1 | Измерители освещенности | HS1010A, АТТ1505 и т.п. | 3770 | калибровка
2 | Измерители освещенности цифровой | АТТ-1507 и т.п. | 3770 | калибровка
3 | Измеритель светового коэффициента пропускания автомобильных стекол | ИСС-1 и т.п. | 1493
4 | Измеритель светопропускания стекол | ТОНИК и т.п. | 1493
5 | Люксметр | PD-30 | 3956 | калибровка
6 | Люксметр | EXTECH 407026, RADEX, DT-1308 и т.п. | 3956 | калибровка
7 | Радиометр многоканальный | Аргус-02 и т.п. | 3956 | Согласовать
8 | Радиометр ультрафиолетовый | Аргус-04 и т.п. | 3956 | Согласовать
9 | Спектрофотометры | UNICO, Specord, Specol, UV, ПЭ, СФ, Невский СФМ-4 и т.п. | 4719
10 | Установки эталонные автоматизированные для поверки люксметров, яркомеров, радиометров и пульсметров | УЛР-1А и т.п. | 7824
11 | УФ-радиометры | ТКА-АВС и т.п. | 3956 | за 1 параметр согласовать
12 | Фотометр | Эксперт, Эксперт-003 и т.п. | 5228
13 | Фотометр биохимический, Фотометр для микропланшетов | 680, Mark исп. iMark, РМ 2111, Bio Rad Модель 680, Opsys MR, Multiskan FC, Multiskan EX, Opsys MR, ELx800 и т.п. | 4719
14 | Фотометр пламенный | ФПА, ПФА, М410, М36 и т.п. | 5228
15 | Фурье-спектрометр | ФТ-801 и т.п. | 5228
16 | Фурье-спектрометр инфракрасный | Nicolet и т.п. | 5228
17 | Фурье-спектрометры | VERTEX 70, "Инфралюм ФТ-2 и т.п. | 5228
18 | Фурье-спектрометры инфракрасные | Nicolet 6700, Nicolet 8700, "ФСМ", ИнфраЛЮМ ФТ-02, Nicoleti S50, Spektrum Two и т.п. | 5228
19 | Фурье-спектрофотометры инфракрасные | IRAffinity-1S и т.п. | 5228
20 | Цифровые люксметры | AR 823 и т.п. | 3956 | калибровка
21 | Рефрактометры | Аббе, PALETTE, модель PR-RI, ИРФ, УРЛ и т.п. | 3653 | ГСО заказчика
22 | Рефрактометры | Аббе, PALETTE, модель PR-RI | 12893
23 | Анализаторы фотометрические | NOVA | 4263
24 | Колориметры фотоэлектрические | КФК-2, КФК-2МП и т.п. | 4186
14. Измерения характеристк ионизирующих излучений и ядерных констант
1 | Дозиметр фотонного излучения персональный прямопоказывающий | Arrow-Tech | 165 | за один дозиметр
2 | Дозиметр-радиометр - за 2 блока | ДРБП-03, МКС-14ЭЦ, МКС-15ЭЦ, МКС-АТ1117М, МКС-АТ1117М и т.п. | 22986 | 3 канала γ, β, α. Шесть детекторов (3166,05*6)
3 | Дозиметр-радиометр - за 3 блока | МКС-АТ1117М и т.п. | 22986 | 3 канала γ, β, α. Шесть детекторов (3166,05*6)
4 | Дозиметр-радиометр источников фотонного, электронного и альфа-излучений поисковый - за 2 блока | МКС/СРП-08А и т.п. | 11493 | 3 канала γ, β, α.три детектора (3166,05*3)
5 | Дозиметр-радиометр поисковый - за 2 блока | МКС-РМ1402М и т.п. | 26817 | 3 канала γ, β, α. Семь детекторов (3166,05*7)
6 | Дозиметр-радиометр поисковый - за 2 блока |  | 7933
7 | Комплект дозиметров показывающих | ДДГ-01Д | 3831
15. Средства измерений медицинского назначения
1 | Автокераторефрактометры | KR-8800 и т.п. | 8779
2 | Автоматический биохимический анализатор | Chem Well 2910 и т.п. | 4719
3 | Авторефкератометры | HRK-7000A, Prestige ORK, MRK-3100P, KR-8900, RC-5000, HRK-7000, HRK-8000A и т.п. | 8779
4 | Авторефрактокератометр | ARK-730A и т.п. | 8779
5 | Авторефрактокератометры | MRK-3100P, ACCUREF-K 9001, URK-700 и т.п. | 8779
6 | Анализатор биохимический | Stat Fax и т.п. | 4719
7 | Анализатор гематологический | MEK и т.п. | 18050
8 | Анализатор гематологический автоматический | Micros 60 OT и т.п. | 18050
9 | Анализатор иммуноферментный | АИФР-01 УНИПЛАН, Infinite F50 и т.п. | 4719
10 | Анализатор паров этанола | Drivesafe-2Lion Alcolmeter и т.п. | 6117
11 | Анализатор паров этанола в выдыхаемом воздухе | Alcotest мод. 6510, АЛКОТЕКТОР, исп. Юпитер-П, АЛКОТЕКТОР, исп. Юпитер, Lion Alcolmeter мод. SD-400P, Динго В-01, Динго Е-200, Динго Е-200(В), Alcotest 7410, Кобра, АЛКОТЕКТОР, АЛКОТЕКТОР PRO-100 combi, Lion Alcolmeter мод. SD-400, Drivesafe II, Alcotest мод. 6810, АЛКОТЕКТОР PRO-100 touch-K, Lion Alcolmeter 500 и т.п. | 6117
12 | Анализатор-коагулометр | KC-4, KC-1 и т.п. | 5275
13 | Анализаторы автоматические биохимические | BS-200, BS-380, BS-200E, BS-120, BS-300, BS-380, BS-400, BS-200E, BS-800, BS-800M1, BS-800M2, BS-120 и т.п. | 8602
14 | Анализаторы автоматические биохимические и иммуноферментные | Chem Well и т.п. | 8602
15 | Анализаторы биохимические | Screen Master Tecno, Screen Master, Мини-Скрин П, Screen Master и т.п. | 4719
16 | Анализаторы биохимические | Cobas Mira S, Dirui мод. CS-T240 и т.п. | 8602
17 | Анализаторы биохимические полуавтоматические | BA-88A и т.п. | 8602
18 | Анализаторы биохимические фотометрические | АБФП-КТ-01, АБхФк-02, АБхФк-02(БиАн) и т.п. | 4165 | ГСО заказчика
19 | Анализаторы биохимические фотометрические кинетические | АБхФк-02 и т.п. | 4165 | ГСО заказчика
20 | Анализаторы гематологические | MEK-6450K, Micro CC-20 Plus, BC-3600, ВС-3000 Plus, BC-5300, ABACUS, BC-2800, BC-3200, BC-5300, BC-5800, MEK, BC-3600, ВС-2300 и т.п. | 19855
21 | Анализаторы иммунологические | VIDAS, miniVIDAS и т.п. | 21725
22 | Анализаторы гематологические Mindray | ВС-3000 и т.п. | 19855
23 | Анализаторы гематологические автоматические | ABX Micros, Abacus и т.п. | 19855
24 | Анализаторы иммунологические | VIDAS, miniVIDAS и т.п. | 5555 | Контрольные материалы предоставляет заказчик
25 | Анализаторы иммуноферментные | SUNRISE, HUMAREADER Single Plus и т.п. | 4719
26 | Анализаторы иммуноферментные автоматические | Multiscan и т.п. | 4719
27 | Анализаторы иммуноферментных реакций | УНИПЛАН и т.п. | 4719
28 | Анализаторы коагулометрические полуавтоматические | Amelung KC-4 Delta и т.п. | 5275
29 | Анализаторы концентрации паров этанола в выдыхаемом воздухе | АКПЭ-01-"Мета", АКПЭ-01М-02, АКПЭ-01М-01, АКПЭ-01М и т.п. | 6117
30 | Анализаторы мочи | UroMeter 720, UroMeter 120, CL-50, H-100 и т.п. | 9475
31 | Анализаторы паров этанола в выдыхаемом воздухе | Alcotest 6510, Alcotest 6810, АЛКОТЕКТОР Mark V, Lion Alcolmeter SD-400, АЛКОТЕКТОР PRO-100 touch-M, АЛКОТЕКТОР PRO-100 combi, АЛКОТЕКТОР исп. Юпитер-К, АЛКОТЕКТОР, Lion Alcolmeter 500, Алкотектор PRO-100 touch-К, АЛКОТЕКТОР PRO-100 touch и т.п. | 6117
32 | Анализаторы показателей гемостаза | АПГ2-02-П и т.п. | 5275
33 | Анализаторы полуавтоматические биохимические | Vitalon 400 и т.п. | 8602
34 | Анализаторы полуавтоматические для исследования гемостаза | Helena C-1 и т.п. | 5275 | При наличии тромботеста
35 | Анализаторы свертывания крови | CA и т.п. | 5275
36 | Анализаторы свертывания крови двухканальные автоматизированные | АСКа 2-01-"Астра" и т.п. | 5275
37 | Анализаторы электролитов | EasyStat и т.п. | 8602 | определение газового состава - необходимо наличие контрольного материала "Quality Control Kit"
38 | Анализаторы электролитов и газов крови | EasyLyte Plus и т.п. | 8602 | без определения газового состава
39 | Анестезиологическая рабочая станция | Perseus-A500 и т.п. | 4942 | калибровка
40 | Анестезиологическая станция | Perseо и т.п. | 4942 | калибровка
41 | Аудиометр | MAICO MA51, MAICO MA41, ST20, GSI-17, Titan, AА-02, SA 50, Madsen Xeta, SA 202, МА-41, AD-226, ERACAN, Xeta, AD-229, МА-51 и т.п. | 8827 | калибровка
42 | Аудиометры автоматизированные | АА-02, АА-01 и т.п. | 8827
43 | Аудиометры диагностические | AA222 и т.п. | 8827
44 | Аудиометры импедансные | AД-226 и т.п. | 8827
45 | Аудиометры клинические | AC40, AC33 и т.п. | 8827
46 | Весы медицинские электронные | ВЭНд-01-"Малыш" и т.п. | 1344
47 | Весы электронные терапевтические с ростомером | TANITA WB3007311 и т.п. | 1344
48 | Весы медицинские детские | ВМ-20 и т.п. | 1344
49 | Весы медицинские электронные | 1583, 1584 и т.п. | 1344
50 | Весы медицинские электронные для взвешивания детей | TL-150МA и т.п. | 1344
51 | Весы медицинские электронные для взвешивания детей | BLB-12 и т.п. | 1344
52 | Весы медицинские электронные для взвешивания детей | TLC-120A и т.п. | 1344
53 | Весы электронные с автономным питанием настольные для новорожденных | В1-15 "САША", В1-15.3К, В1-15.2С, В1-15.2К, В1-15С, В1-15К, В1-15.3С, В1-15.3К, В1-15.2С, В1-15.2К, В1-15С, В1-15К и т.п. | 1344
54 | Гемоглобинометры фотометрические | АГФ и т.п. | 4165 | ГСО заказчика
55 | Гемоглобинометры фотометрические портативные | АГФ-03/540-"Минигем" и т.п. | 4165 | ГСО заказчика
56 | Гемокоагулометр | TROMB-4 и т.п. | 5275 | калибровка
57 | Гемокооагулометр | Helena C моделей C-1, C-2, C-4 и т.п. | 5275
58 | Генераторы функциональные | ДИАТЕСТ-4 и т.п. | 14292
59 | Динамометр ручной | ДК-25, ДК-50, ДК-100 и т.п. | 600
60 | Динамометр ручной пружинный | ДРП-90 и т.п. | 600
61 | Динамометры | ДРП-90 и т.п. | 600
62 | Динамометры кистевые | ДК-50, ДК-100, ДК-25 и т.п. | 600
63 | Динамометры медицинские электронные ручные | ДМЭР-120 и т.п. | 600
64 | Динамометры становые | ДС-200, ДС-500 | 769
65 | Диоптриметры автоматические | CLE 060, GL-7000, GL-7000B и т.п. | 7698
66 | Диоптриметры оптические | ДО-3 и т.п. | 7698
67 | Диоптриметры проекционные | ДП-02 и т.п. | 7698
68 | Диоптриметры эталонные автоматизированные | ДЭА-1 и т.п. | 7698
69 | Измерители артериального давления | AND, DENAS-03 и т.п. | 584 | калибровка
70 | Измерители артериального давления и частоты пульса | BC 16 и т.п. | 584
71 | Измерители артериального давления и частоты пульса | TENSOVAL и т.п. | 584 | калибровка
72 | Измерители артериального давления и частоты пульса автоматические | M2 Classic (HEM-7122-ALRU), OMRON,LD,ММТ,ИАД-01 и т.п. | 584
73 | Измерители артериального давления и частоты пульса автоматические и полуавтоматические | OMRON и т.п. | 584
74 | Измерители артериального давления и частоты пульса автоматические цифровые | TM-2655, TM-2655P и т.п. | 3056
75 | Измерители артериального давления и частоты пульса цифровые | EW 3108 и т.п. | 584 | калибровка
76 | Измерители артериального давления и частоты пульса цифровые | UA-701, CH-302B и т.п. | 584
77 | Измерители артериального давления и частоты сердечных сокращений цифровые | ИАД-200 и т.п. | 584
78 | Измерители артериального давления мембранные | ИАДМ и т.п. | 250
79 | Измерители артериального давления мембранные общего применения | ИАДМ-01, ИАДМ-ОП-1-01, ИАДМ-ОП-1-01-"УМД" и т.п. | 250
80 | Измерители артериального давления мембранные общего применения модернизированные | ИАДМ-ОПМ и т.п. | 250
81 | Измерители артериального давления механические | UNITON (DISYTEST), ИАДМ-ТРИВЕС-ПЧЗ-М, CS HEALTHCARE мод. CS-105, CS HEALTHCARE мод.CS-106, CS HEALTHCARE мод. CS-107, ИАДМ-01-Медтехника и т.п. | 250
82 | Измерители артериального давления электронные запястные | ROSSMAX и т.п. | 584
83 | Измерители артериального давления электронные полуавтоматические со световым и звуковым сигналами верхнего и нижнего уровня давления | ИАДЭп-"ЭЛПА" и т.п. | 584
84 | Измерители длины (ростомеры) стоимость поверки у Исполнителя | Р-1, ИД-01М и т.п. | 612
85 | Измерители кровяного давления и пульса цифровые автоматические | UA-777 и т.п. | 584
86 | Измерители электронные артериального давления и пульса | BP 3BU1-3 и т.п. | 584
87 | Измеритель артериального давления | НК-13ЕХ и т.п. | 584 | калибровка
88 | Кардиомонитор | РОЕТ 8100 и т.п. | 4953 | калибровка
89 | Кардиомонитор прикроватный | МР 800 и т.п. | 4953 | калибровка
90 | Кардиомониторы импедансные | КМИ-01 и т.п. | 4953
91 | Кардиомониторы переносные | КМП-3 и т.п. | 4953
92 | Кардиомониторы портативные (амбулаторные комплексы холтеровского мониторирования ЭКГ) | WHS и т.п. | 4953
93 | Кардиомониторы прикроватные | МТР-5-02, BMP-730 Биозис, Series 2A High, КМП-Кармон-01 и т.п. | 4953 | калибровка
94 | Кардиорегистраторы портативные | КР-01 и т.п. | 5156
95 | Коагулометры | Clot 1A, TS 4000 и т.п. | 4809
96 | Комплекс носимый с цифровой записью суточного ЭКГ | Астрокард-полисистем ФС и т.п. | 5156 | калибровка
97 | Комплекс диагностический для ультразвуковых исследований | CX-30(Philips) и т.п. | 5938 | калибровка
98 | Комплекс для лечения и диагностики воспалительных процессов парадонта (лазер, магнит, электрофорез) | КАП и т.п. | 5768 | калибровка
99 | Комплекс мониторный кардиореспираторный системы гимдрации тканей компьютеризированный | КМ-АР-01 (ЭКГ1-канал) и т.п. | 3910 | калибровка
100 | Комплекс реографический | Рео-Спектр-03-Нейрософт и т.п. | 6592 | калибровка
101 | Комплексы аппаратно-программного анализа электрокардиограмм | Миокард-12, КАПД-01-СТ и т.п. | 5156
102 | Комплексы аппаратно-программные | КАП ЦГосм-"Глобус" и т.п. | 3876
103 | Комплексы аппаратно-программные для исследования ЭКГ, РЕО | Валента+ и т.п. | 8332 | экг м/к+ Реогр
104 | Комплексы аппаратно-программные для проведения исследований функциональной диагностики | Валента (комплексы) в составе ПБС-01.ЭКГ-01, ПБС-01.РЕО и т.п. | 8332
105 | Комплексы аппаратно-программные для проведения исследований функциональной диагностики | Валента ЭКГ-01 и т.п. | 5156
106 | Комплексы аппаратно-программные для проведения реографических исследований, регистрации, обработки анализа реограмм | Полиреокардиограф-01 "Пермь" и т.п. | 6592
107 | Комплексы аппаратно-программные для реографических исследований | Реоанализатор "КРЕДО" и т.п. | 6592
108 | Комплексы аппаратно-программные измерения и анализа параметров пульса, артериального давления и биоэлектрических потенциалов сердца предрабочего осмотра операторов сложных технических устройств и систем | КАПД-02-СТ-А и т.п. | 4531
109 | Комплексы аппаратно-программные кардиотехники(по Холтеру) | Кардиотехника -04 и т.п. | 5156
110 | Комплексы аппаратно-программные носимые с цифровой записью одно-, двух-, трехсуточного мониторирования ЭКГ и АД (по Холтеру) | Rozzin RZ153, КТ 4000-8, Кардиотехника-04-АД-3 (М), Кардиотехника-04-АД-3, Кардиотехника-04-АД-1, Кардиотехника-04-8 (М), Кардиотехника-04-8, Кардиотехника-04-3Р (О), Кардиотехника-04-3Р (М), Кардиотехника-04-3Р, Кардиотехника-04-3, Кардиотехника-04-2 и т.п. | 5156 | калибровка
111 | Комплексы аппаратно-программные носимые с цифровой записью одно-, двух-, трехсуточного мониторирования АД (по Холтеру) | Кардиотехника -04-АД-3, Кардиотехника -04-АД-1, Кардиотехника -04-8, Кардиотехника -04-3Р, Кардиотехника -04-3 и т.п. | 2274
112 | Комплексы аппаратно-программные одно-, двух-, трехсуточного мониторирования ЭКГ | Эксперт и т.п. | 5156
113 | Комплексы аппаратно-программные реографические | МИЦАР-РЕО и т.п. | 6595
114 | Комплексы аппаратно-программные суточного мониторирования ЭКГ и АД | "Холтеровский анализ - Астрокард®" и т.п. | 4953
115 | Комплексы аппаратно-программные ЭКГ | . | 5156
116 | Комплексы аппаратно-программные ЭКГ | . | 5156
117 | Комплексы аппаратно-программные ЭКГ | КАП-01-"Кардиотехника-ЭКГ" и т.п. | 5156
118 | Комплексы аппаратно-программные электроэнцефалографические | Мицар-ЭЭГ-05/70, МИЦАР-ЭЭГ-03/35/201 и т.п. | 6592
119 | Комплексы диагностики функциональных изменений сердечного ритма | Кардиоанализатор Эксперт-01 и т.п. | 5156
120 | Комплексы для автоматизированной интегральной оценки функционального состояния сердечно-сосудистой системы | Кардиометр-МТ и т.п. | 5156
121 | Комплексы для многосуточного мониторирования А-1, АД-3 | Кардиотехника-07-3Р и т.п. | 2274
122 | Комплексы для многосуточного мониторирования ЭКГ (по Холтеру) и АД | Кардиотехника-07-АД-3/12Р, Кардиотехника-07-3/12, Кардиотехника-07-АД-3, Кардиотехника-07-3, Кардиотехника-07-АД-1, Кардиотехника-07-3/12Р и т.п. | 5156
123 | Комплексы для проведения проб с физической нагрузкой | Астрокард® Полисистем ФС и т.п. | 5156
124 | Комплексы измерения параметров пульса, артериального давления и биоэлектрических потенциалов сердца | КАПД-02-СТ и т.п. | 4531
125 | Комплексы компьютерные для исследования электрической и механической деятельности сердечно-сосудистой системы | Поли-спектр и т.п. | 5156
126 | Комплексы компьютерные многофункциональные для исследования ЭМГ, ВП, ЭРГ и ОАЭ | Нейро-ЭРГ и т.п. | 8332
127 | Комплексы компьютерные многофункциональные для исследования ЭЭГ, ВП и ЭМГ | Нейрон-Спектр-2, Нейрон-Спектр-3, Нейрон-Спектр-4/П, Нейрон-Спектр-2 (ЭЭГ), Нейрон-Нейрософт, Нейрон-Спектр-4, Нейрон-Спектр-4/ВП, Нейрон-Спектр-5 и т.п. | 8332
128 | Комплексы компьютерные нейрофизиологические многофункционый для исследования ЭМГ,ВП,ЭРГ ОАЭ | НЕЙРО-ЭМГ и т.п. | 6592
129 | Комплексы компьютерные реографические | Рео-Спектр 2, Рео-Спектр 3 и т.п. | 6592 | калибровка
130 | Комплексы компьютерные реографические | Рео-Спектр НС-1005 и т.п. | 6592 | калибровка
131 | Комплексы мониторинга ЭКГ | КАРДИОСЕНС-К и т.п. | 5156
132 | Комплексы мониторные кардиореспираторной системы и гидратации тканей компьютеризированные (Реограф) | КМ-АР-01 "Диамант" и т.п. | 6592 | реограф
133 | Комплексы программно-аппаратные носимый | АД и т.п. | 2274
134 | Комплексы программно-аппаратные суточного мониторирования | АД БиПиЛАБ, АД Б и т.п. | 2274
135 | Комплексы программно-аппаратные ЭКГ | КАП-1-"Кардиотехника-ЭКГ" и т.п. | 5156
136 | Комплексы реографические для автоматизированной оценки системного и регионарного кровотока | Рео-Спектр-01.1-Нейрософт (Рео-Спектр-3), Рео-Спектр-01.2-Нейрософт (Рео-Спектр-2) и т.п. | 6592
137 | Комплексы суточного мониторирования ЭКГ | КАРДИО-"Астел" и т.п. | 5156
138 | Комплексы суточного мониторирования ЭКГ и АД | Валента и т.п. | 5156
139 | Комплексы электрокардиграфические 15-канальные многорежимные переносные | ЭК15ЦП-01 "КЭМП" и т.п. | 5156
140 | Комплексы электроэнцефалографические компьютерные | ЭЭГЦ-24-01-"Телепат" и т.п. | 5156
141 | Комплекты мониторов компьютеризированные носимые одно, двух, трехсуточного мониторирования ЭКГ, АД, ЧП | КМкн-"Союз-"ДМС" и т.п. | 5156
142 | Компьтерный спирограф | ПБС-01, Валента (комплексы) в составе ПБС-01 и т.п. | 6687
143 | Компьютерный электроэнцифалограф | Нейрон-Спектр и т.п. | 5156
144 | Линейки для измерения расстояния между центрами зрачков глаз пациента | - | 717
145 | Линейки скиаскопические | ЛСК-1 и т.п. | 3845
146 | Микрофотометры лабораторные биохимические | МФЛБ-01 и т.п. | 3975
147 | Многопараметрические мониторы пациента | MP800, Аполлон MP1000 NT и т.п. | 5185 | калибровка
148 | Многофункциональные компьютерные комплексы | Нейро-ЭМГ-Микро и т.п. | 8332 | калибровка
149 | Модульные многопараметрические мониторы пациента | MP1000NT PLUS и т.п. | 4953 | калибровка
150 | Монитор | Петр Телегин и т.п. | 4953 | калибровка
151 | Монитор cуточного мониторирования | АД и т.п. | 2274 | калибровка
152 | Монитор cуточного мониторирования | ЭКГ, ЭКГ+АД и т.п. | 5156 | калибровка
153 | Монитор cуточного мониторирования |  | 5156 | калибровка
154 | Монитор жизненных функций | PAHO-2 и т.п. | 4953 | калибровка
155 | Монитор носимый суточного наблюдения | БиПиЛАБ и т.п. | 2274 | калибровка
156 | Монитор пациента | IMEC-0 и т.п. | 4953 | калибровка
157 | Монитор пациента модульный многопараметрический | МР800 PAMO-2 и т.п. | 4953 | калибровка
158 | Монитор пациента прикроватный | МЕК рамо и т.п. | 4953 | калибровка
159 | Монитор прикровантный | Данко Маит 01, BSM-5135K, реанимационный, STORM-5600, BSM-4111K и т.п. | 4953 | калибровка
160 | Монитор прикроватный | (без функции ЭКГ) Тритон и т.п. | 2696
161 | Монитор прикроватный реанимационный | МПР5-02 Тритон, МПР6-03 Тритон, МПР6-03 и т.п. | 4953 | калибровка
162 | Монитор суточного мониторирования (АД) | Телегин и т.п. | 2274 | калибровка
163 | Монитор суточного наблюдения (АД,ЭКГ) | ИВМ1103 и т.п. | 5156 | калибровка
164 | Мониторы анестезиолога-реаниматолога компьютеризированные для гемодинамического мониторинга | МАРГ 10-01 МИКРОЛЮКС и т.п. | 4953
165 | Мониторы анестезиологические | Poet IQ 8500 и т.п. | 4953 | калибровка
166 | Мониторы артериального давления и частоты пульса носимые суточные | МДП-НС-02 и т.п. | 2274
167 | Мониторы артериального давления и частоты пульса суточные | Rozzin RZ 250 и т.п. | 2274 | калибровка
168 | Мониторы артериального давления суточный автоматический | МД-01-"Дон" и т.п. | 2274 | калибровка
169 | Мониторы жизненных функций пациента | Puopag Encore 202EL и т.п. | 4953 | калибровка
170 | Мониторы компьютеризированные носимые одно, двух, трехсуточного мониторирования ЭКГ | МЭКГ, МЭКГ-НС-02 и т.п. | 5156 | калибровка
171 | Мониторы медицинские реанимационные | МИТАР-01-"Р-Д" и т.п. | 4953
172 | Мониторы носимые суточного наблюдения автоматического измерения артериального давления и частоты пульса | МнСДП-3, МнСДП и т.п. | 2274
173 | Мониторы носимые суточного наблюдения ЭКГ (по Холтеру) | МЭКГ-НС-02с, МЭКГ-НС-01 и т.п. | 5156 | калибровка
174 | Мониторы пациента | B30, Bionics -900, IntelliVue мод. MP20, Сторм-5500, MEC-2000, IntelliVue мод. MP20, MP40, PVM-2701K, Draeger infinity gamma xl, IntelliVue мод. X2, MP2, MP5, MP5T, MP20, MP20junior, MP30, MP40, MP50, MP60, MP70, MP80, MP90, DASH 2500, CARESCAPE B650, RVM2701, iMEC-10, Сторм-5600, ВМЗ, MEC-1200, DASH-2000, Bionics BPM-700 и т.п. | 4953 | калибровка
175 | Мониторы пациента модульные | Storm 5600, Storm5600-2 и т.п. | 4953
176 | Мониторы пациента мульти-параметровые | STAR 8000C и т.п. | 4953
177 | Мониторы пациента прикроватные | BionetBM-1, nGenuiti 8100E, Overton 6100-02, PRO PAG ENCORE 202EL и т.п. | 4953 | Калибровка
178 | Мониторы пациента реанимационные и анестезиологические транспортные | МПТ-01-"Медплант" и т.п. | 4953
179 | Мониторы прикроватные | Маит-01-02Б "Данко", Армед,СТОРМ5600,Диоксион, MEC-100, IntelliVue MP40, Армед, BSM-6501K, BSM-2301K, CRITICARE Genuity, POET, BSM-2353М, Draeger delta, Storm, MH-02, Armtdmod RC-9000b, BSM-2301, Dush 2500, BSM-2351K, Диксион, Guardian, MEK MP800, CRITICAREN COMPASS8100, МПР6-03-"Тритон", BSM-2353, IntelliVue MP20, Life Scope, nCompass, 202EL, BPM-700, Criticae Cistems, MEC-100,1 РМ301 и т.п. | 4953 | калибровка
180 | Мониторы прикроватные многофункциональные медицинские | Armed мод. PC-900a, Armed мод. PC-9000b и т.п. | 4953
181 | Мониторы прикроватные реаниматолога | Cardex и т.п. | 4953 | калибровка
182 | Мониторы прикроватные реаниматолога и анестезиолога переносные | МПР6-03-"Тритон" и т.п. | 4953
183 | Мониторы прикроватные реаниматолога переносные 5-канальные для 6 параметров | МПР6-03-"Тритон", МПР"Тритон" и т.п. | 4953
184 | Мониторы прикроватные с коплектом принадлежностей для новорожденных | RVM2703К и т.п. | 4953 | калибровка
185 | Мониторы прикроватные с принадлежностями | PVM и т.п. | 4953
186 | Мониторы прикроватные ЭЭГ | BSM-6501 и т.п. | 6592
187 | Мониторы реанимационный | Beneview T8 и т.п. | 4953
188 | Мониторы суточного наблюдения АД, (по Холтеру) | Rozzin Cardio ID 153+RZ250 и т.п. | 2274 | калибровка
189 | Мониторы суточного наблюдения АД, ЭКГ (по Холтеру) | Card (Х) Prole и т.п. | 4953 | калибровка
190 | Мониторы ЭКГ холтеровские компьютеризированные носимые | Валента и т.п. | 5156
191 | Монторы прикроватные реаниматолога и анастезиолога переносные 5-канальные | МАРГО 10 и т.п. | 4953 | калибровка
192 | Набор пробных очковых линз упрощенный | НПУ-69-01 и т.п. | 80 | за 1 линзу
193 | Наборы пробные очковых линз большие | НП-254-"УОМЗ" (большие) и т.п. | 80 | за 1линзу
194 | Наборы пробные очковых линз малые | НМ-81-01-"УОМЗ" (малые) и т.п. | 80 | за 1линзу
195 | Наборы пробные очковых линз средние | НС-124-01-"УОМЗ" (средние) и т.п. | 80 | за 1линзу
196 | Наборы пробных очковых линз | НС-099 и т.п. | 80 | за 1линзу
197 | Наборы пробных очковых линз и изделий офтальмологические | НПОЛ "Орион М" и т.п. | 80 | за 1 линзу
198 | Наборы пробных очковых линз и призм | TL-35M, TL-24M,TL-34P и т.п. | 80 | за 1линзу
199 | Наборы пробных очковых линз и призм средние | НС-277-01, НС и т.п. | 80 | за 1линзу
200 | Наборы пробных очковых линз с оправой | на 266 линз | 80 | за 1линзу
201 | Наборы пробных очковых линз с оправой | на 103 линзы | 80 | за 1линзу
202 | Наборы пробных очковых линз с оправой | на 158 линз | 80 | за 1линзу
203 | Наборы пробных очковых линз с оправой | на 232 линзы | 80 | за 1 линзу
204 | Наборы пробных очковых линз с оправой на 232 линзы | - | 80 | за 1 линзу
205 | Наборы средние пробных очковых линз и призм | НС-277-01 "Призма" и т.п. | 80 | за 1линзу
206 | Оксиметр пульсовой | Criticare 503 DX, 300с1с и т.п. | 3434 | калибровка
207 | Оправы для пробных очковых линз | ОПОЛ-2, ОПОЛ-4 и т.п. | 4489
208 | Оправы пробные полуободковые | ОПП-01 и т.п. | 4489
209 | Оправы пробные универсальные | ОПУ-01 и т.п. | 4489
210 | Офтальморефрактометр | . | 9191 | калибровка
211 | Пневмотахометр автоматизированный | ЭТОН-01 и т.п. | 7332
212 | Полиграфы электронные | CS-100, П8Ч-01(в режиме реографа) и т.п. | 6900 | калибровка
213 | Портативные спирометры с графическим экраном и встроенным принтером | Microlab и т.п. | 6999 | калибровка
214 | Портативные электрокардиографы | Cardio XP и т.п. | 5156 | калибровка
215 | Прибор для проведения ПЦР | Rotor-Gene и т.п. | 6329 | ГСО Заказчика
216 | Приборы автоматические для измерения артериального давления и пульса | WM-62S и т.п. | 584
217 | Приборы для измерения артериального давления | LD-90, UA-100, UA-200, BP3AC1-1 и т.п. | 584
218 | Приборы для измерения артериального давления и пульса автоматические цифровые | DS-180 и т.п. | 584
219 | Приборы для измерения артериального давления и частоты пульса | Microlife мод. BP 3BTO-A, Microlife мод. BP 3AS1-2, Microlife мод. BP 3AC1-1, Microlife мод. BP 3BTO-H, Microlife мод. BP 3BEO-4, Microlife мод. BP 3BTO-AP, Microlife мод. BP 2BHO, Microlife мод. BP 3AX1, Microlife мод. BP 2BIO, Microlife мод. BP 3 BU1-3, Microlife мод. BP W200, Microlife мод. BP 3AC1-1, Microlife мод. BP W100, Microlife мод. Watch BP Home, Microlife мод. Watch BP Office, Microlife мод. BP 3AG1, Microlife мод. BP A110, Microlife мод. BP A100plus, Microlife мод. BP A100, Microlife мод.BP A90, Microlife мод. BP A80, Microlife мод. BP A50, Microlife мод. BP RM100 и т.п. | 584
220 | Приборы для измерения артериального давления и частоты пульса автоматические | LD 3a и т.п. | 584
221 | Приборы для измерения артериального давления и частоты пульса цифровые | LD71, UA-1400, UA-1300,UA-1200, UA-1100, UA-888,UA-877, UA-790, UA-787, UA-780, UA-779, UA-778, UA-774, UA-670, UA-669, UA-1500, UA-667, UA-640, UA-668, UA-705,UA-704, UA-620, UA-604, LD2, LD (исп. LD1, LD2, LD3, LD3a, LD3s, LD4, LD5, LD5a, LD6, LD7, LD8, LD11, LD30), DS-1902, UA-1300, LD, UA-767, DS-500,DS-1862, WS-820, UA-605 и т.п. | 584
222 | Приборы для проведения полимеразной цепной реакции | Rotor-Gene 6000 и т.п. | 5754 | ГСО заказчика
223 | Приборы полуавтоматические и автоматические для косвенного измерения артериального давления | SE-6400, SE-2000, SE-800, SE-6600 и т.п. | 584
224 | Приборы цифровые автоматические и полуавтоматические для измерения артериального давления и частоты пульса | Tensoval и т.п. | 584
225 | Прикроватные мониторы пациента | JCARD M Chirana-Jcard M и т.п. | 4953 | калибровка
226 | Пульсовой оксиметр | Nonin 2500 | 4953 | калибровка
227 | Пульсовой оксиметр | Nonin8500A и т.п. | 3434 | калибровка
228 | Пульсоксиметр | ПО-2 Кардес,Окситест, ri-fox, Ингаверин, PM-60, PALCO, 300М, ONIX, Novametrix 512, PM-300, МР111, МР110 МЕК, ПО-2 Кардес, NONIN 9840, APEXMED, 504DX, МД-300С, PALCO model340, 504N3, MP-60, MP-110 Plus, ChoiseМ Med, Finger pulse oximetr, 503DX mini, 506 mini SPO2 и т.п. | 3434 | калибровка
229 | Пульсоксиметр пальцевый | Nonin Onix и т.п. | 3434 | Калибровка
230 | Пульсоксиметр сенсорный | Model 8000AA и т.п. | 3434 | Калибровка
231 | Пульсоксиметры медицинские | Armed мод. YX302, Armed мод. YX300., Armed мод. YX301, Armed мод. YX301. и т.п. | 3434
232 | Пульсоксиметры напалечные | МР-110, MD300C, MD320M, MD300I и т.п. | 3434 | калибровка
233 | Пульсоксиметры переносной | Dixion и т.п. | 3434
234 | Пульсоксиметры портативные | MEК АP-111 и т.п. | 3434 | калибровка
235 | Пульсоксиметры портативные с автономным питанием | Оникс 9500, Окситест-1 и т.п. | 3434 | калибровка
236 | Пульсооксиметр для определения ЧП и насыщения гемоглобина крови кислородом | Кардекс и т.п. | 3434
237 | Рефракто-кератометры | MRK-3100, MRK-2000 и т.п. | 9191
238 | Рефрактокератометры автоматические | PRK-6000, HARK 599, PRK-5000 и т.п. | 9191
239 | Рефрактометры | MR-2000, MR-3100 и т.п. | 9191
240 | Ростомер детские медицинские | РДМ-01 и т.п. | 612
241 | Ростомеры | РЭС и т.п. | 612
242 | Ростомеры | РЭП, РС, РП и т.п. | 612
243 | Ростомеры медицинские | Р-233 МСК, РМ-"Диакомс", РМ-2, РМ-1, Рм-1-"Диакомс", Рм-2-"Диакомс", РМ-"Малютка" и т.п. | 612 | калибровка
244 | Ростомеры металлические | РМ-01-"Электра" и т.п. | 612
245 | Сигнализатор паров этанола пороговый | Lion Alcoblow и т.п. | 5839
246 | Система длительного холтерского мониторинга ЭКГ и АД с регистраторами | МТ-101 и т.п. | 5156 | калибровка
247 | Система длительного холтерского мониторинга ЭКГ с регистраторами | SCHILLER MT-200 и т.п. | 5156 | калибровка
248 | Система нейродиагностическая модульная Nicolet с принадлежностями (Полисомнограф) | vEEG и т.п. | 8332 | калибровка
249 | Система ЭКГ | MAС1200ST и т.п. | 5156 | калибровка
250 | Системы ультразвуковых исследований | Sono Ace PICO и т.п. | 5938 | калибровка
251 | Системы cуточного мониторирования | ЭКГ и т.п. | 5156 | калибровка
252 | Системы амбулаторные электрокардиографические | ПОЛИ-СПЕКТР и т.п. | 5156
253 | Системы амбулаторные электрокардиографические ЭКГ и АД | ПОЛИ-СПЕКТР-СМ и т.п. | 5156
254 | Системы для иммуноферментного анализа | ALISEI и т.п. | 3975
255 | Системы мониторинга пациента | Shiller Argus PRO Life и т.п.Care | 4953 | калибровка
256 | Системы суточного мониторирования АД (по Холтеру) | MT-101 и т.п. | 5156 | калибровка
257 | Системы ультразвуковые | HD3 и т.п. | 5938 | калибровка
258 | Системы ультразвуковые диагностические | Medison и т.п. | 5938 | калибровка
259 | Системы ультразвуковые диагностические с 3-мя датчиками | НДЗ-EXP и т.п. | 5938 | калибровка
260 | Системы холтеровского суточного мониторирования ЭКГ и АД | EC-3H и т.п. | 5156
261 | Спироанализатор | MICROSPIRO H1-501, Микроспиро H1-501 и т.п. | 6687 | калибровка
262 | Спироанализаторы | Spirosilt 500, Spirosilt sp 5000, ST-300, Shestgraphi, SPIRO SOFT, КМ-АР-01, SPIROLAB 3, ST-95 Fukuda и т.п. | 6687 | калибровка
263 | Спирограф | Flosreen-переносной, microlab, СМП-21/01 "Р-Д", Спиро-Про, Спиросифт и т.п. | 6687 | калибровка
264 | Спирограф компьтерный | SPIRObank, SPIROLAB и т.п. | 6687 | калибровка
265 | Спирограф компьтерный |  | 6687 | калибровка
266 | Спирограф микропроцессорный | СМП-21/01 "Р-Д" и т.п. | 6687
267 | Спирографы | ST-1 и т.п. | 6687 | калибровка
268 | Спирографы | Спиро-Тест-РС, Спиро-Лаб и т.п. | 6687 | калибровка
269 | Спирографы переносные | Flow Screen и т.п. | 6687 | калибровка
270 | Спирометр | LF-501 и т.п. | 6687 | калибровка
271 | Спирометр скрининговый | Spirobank1 и т.п. | 6687 | калибровка
272 | Спирометры | Spirodos, Spirodos ST95, Micro plus, SCHILLER SP-1, Спиро С-100, CHEST мод. HI-101, HI-105, HI-801, PC-101 и т.п. | 6687 | калибровка
273 | Спирометры | ССП и т.п. | 1498
274 | Спирометры автоматизированные многофункциональные | МАС-1 и т.п. | 6687
275 | Спирометры диагностические портативные | Micro-1 и т.п. | 6687 | калибровка
276 | Спирометры компьютерные для диагностики нарушений вентиляционной способности легких | Спиро-Спектр и т.п. | 6687
277 | Спирометры ручные портативные | Micro и т.п. | 6687 | калибровка
278 | Спирометры сухие портативные | СПП и т.п. | 1498 | калибровка
279 | Спирометры-спирограф | Спиро С-100 и т.п. | 6687
280 | Стресс система | Cardio Soft и т.п. | 5156 | калибровка
281 | Стресс- тест система с велоэргометром | Shiller, Ergo-metris-800S (ЭКГ) и т.п. | 5156 | калибровка
282 | Сфигмоманометр | ВК и т.п. | 250
283 | Сфигмоманометр электронный | Автомат М2 BasicOMRON и т.п. | 584
284 | Сфигмоманометры с манжетами для новорожденных и детей младшего возраста |  | 250
285 | Термометр инфракрасный медицинский (лобный) | FT 60 и т.п. | 2052
286 | Термометры медицинские инфракрасные | SENSITEC NF-3101, SENSITEC NF-3102, SENSITEC NF-3103, SENSITEC NB-401, SENSITEC NB-402, SENSITEC ET-211, SENSITEC и т.п. | 2052
287 | Термометры медицинские электронные | WF-1000, WF-2000 и т.п. | 2052
288 | Термометры медицинские электронные инфракрасные | WF мод. WF-5000, WF мод. WF-3000 и т.п. | 2052
289 | Термометры электронные медицинские | Omron и т.п. | 2052
290 | Танометры внутриглазного давления через веко цифровые портативные | ТГДц-01 "ПРА" и т.п. | 2200
291 | Фотометр | StatFax-4300 и т.п. | 4719
292 | Фотометр биохимический специализированный | ФБС-01 (Микролаб) и т.п. | 4719
293 | Фотометры для иммуноферментного анализа | PR 2100 и т.п. | 4719
294 | Фотометры лабораторные медицинские | Immunochem-2100, Stat Fax мод. и т.п. | 4719
295 | Фотометры микропланшетные | MicroTax MT1-Reader, MR-96A и т.п. | 4719
296 | Электрокардиоанализаторы | Анкар 131 и т.п. | 5156 | калибровка
297 | Электрокардиограф | Cardio lan Ar, Schiller АТ-1, Cardiovit АТ-1, ЭК-12Т-01РД, Fukuda ME, GEM, ECG 8350K, Cardiovit ECG1012 Поли-спектр Эрго, SCHILLER AT-104РС с програмным обеспечением, FCR, ECG-8820K, Megacart, Cardiostat, CardifetteAR1200, CardioCare, CARDIOLINE AR 1200, CARDIOLINE AR 600 ADV, ЭК3Т-01 "БИОС", Megacart, 6-12-канальный ECG-1350, FX-211 Кардимакс, Cardiмах FX 326 U и т.п. | 5156 | калибровка
298 | Электрокардиограф многоканальный | Cardiofax EEG-740K и т.п. | 5156 | калибровка
299 | Электрокардиограф 12-ти канальный | EСG-2000 и т.п. | 5156 | калибровка
300 | Электрокардиограф 3-х анальный | SCHILLER AG и т.п. | 5156
301 | Электрокардиограф двенадцатиканальный | CardiMax FX-8322 и т.п. | 5156
302 | Электрокардиограф многоканальный | Fucuda CardiMax FX-8322, HS80G, ЭКГК-01, SCHILLER Cardiovit AT-102 и т.п. | 5156 | калибровка
303 | Электрокардиограф портативный | ECG-1006 и т.п. | 5156 | калибровка
304 | Электрокардиографы | ЭК-3-01Р-Д, ЭК 12Т-01Р-Д, ATEC, ECG-1001, AT-2 plus, SCHILLER CARDIOVIT AT-2 plus, Cardisuny C-120, SENSITEC мод. ECG 1001, ЭК1Т-05-АСК, МАС-500, МАС-5000, ECG 1250K, ECG-1350-K, мас 1200, ECG 9320, ECG.Nihon.Konden, CARDIMAX FX-7102,ЭКЗТ-12-01,ЭКГ10-12,Альтон-03,Аксион, FCP-2155, ЭКЗТЦ-3/6-04, ECG-9020К, ECG-902, Уср 2155, BTL-08 LT, PM-50, Bionet Cardio XP, MТ-101/МТ, SCHILLER CARDIOVIT AT-2, ЭК 12Т Альтон-03, CardioSmart, ECG-1350, CardiMax FX-8222, FX-8322, ECG 9132, CardioCare 3000, SCHILLER miniscope MS-3, SENSITEC, HS80G-L, Cardico 302, CardiMax FX-8222, Fukuda FX-8322, ЭК12Т Альтон-103, SCHILLER CFRD 10 VIT-10, ЭКГ-10-03, ЭКГ10-12, ЭК 3/6Т-01, ЭКЗТЦ-3/6-04, CardiSuny, ECG-1003, ECG-8350K, SENSITEC мод. ECG 1001, MAC 500,MAC 5000, ЭКГКт-03, ECG-Nihon, ECG-903, ECG-1150, CARDIOLINE AR 210 ADV, ECG-1250, ECG-1350, ECG-1500, ECG-1550, ЭКГ-10-06, ЭКГмфК-01-"Валента", ECG 9620M, BTL-08SD, ECG-1550, "HeartScreen" 112 Clinic, ECG 9010, Cardio XP, YM303i, ЭК 3-01-"Альтон", ЭКГ-10-03, YM412i, Delta 1 Plus, ECG-9806, ECG-1250, SENSITEC мод. ECG 1006, ECG-9198, SENSITEC мод. , ECG 1003, FX, CardiMax FX-3010, FCP, ECG-1230, SCHILLER CARDIOVIT AT-101 tele, ЭК3Т-12, CARDIMAX FX-7102, Аксион ЭК 1Т-1/3, ЭК3/6Т-01, ЭКГ-10-12, SCHILLER CARDIOVIT AT-1, MAC 1200, ЭК 12Т-01-"Р-Д", FX-7302, ЕХ-7102, Cardiofax, ЭКЗТ-01 Р-Д, Heart Screen 80 G-L, ЭК1Т- 03М2, ЭК1Т-04 и т.п. | 5156 | калибровка
305 | Электрокардиографы многоканальные | Fucuda Denshi и т.п. | 5156 | калибровка
306 | Электрокардиографы трехканальные | ЮКАРД-100, Siemens Megacart, SCHILLER CARDIOVIT AT-1 и т.п. | 5156
307 | Электрокардиографы (12-канальные, сенсорныйэкран) с программой "ДИАГНОСТИКА" | BTL-08LT и т.п. | 5156 | калибровка
308 | Электрокардиографы 12-ти канальные | ECG-1200 и т.п. | 5156 | калибровка
309 | Электрокардиографы 3/12 канальные | Heart Screen и т.п. | 5156
310 | Электрокардиографы 3-6 канальные с микропроцессорным управлением и автоматической обработкой ЭКГ | ЭК3ТЦ-3/6-04 "АКСИОН" и т.п. | 5156
311 | Электрокардиографы 3-х канальные | CARDIMAX FСР-7101, Nihon Kohden сq1250, MAC 800 и т.п. | 5156 | калибровка
312 | Электрокардиографы 6-канальные | Cardiosmart и т.п. | 5156 | калибровка
313 | Электрокардиографы двенадцатиканальные | CARDIMAX FX-7402, ЭКГ-2000, CARDIMAX FX-7202 и т.п. | 5156 | калибровка
314 | Электрокардиографы компьютеризированные 12-канальные портативные | ЭКК 12-01-"Маркиз" и т.п. | 5156
315 | Электрокардиографы компьютерные | КАРДИ 2/4, ПОЛИ-СПЕКТР-8, ПОЛИ-СПЕКТР_ЭФС, ПОЛИ-СПЕКТР-8/EX и т.п. | 5156
316 | Электрокардиографы компьютерные 15-канальные с возможностью регистрации чрезпищеводных отведений ЭКГ и детектирования импульсов кардиостимулятора | ПОЛИ-СПЕКТР-12/Е и т.п. | 5156
317 | Электрокардиографы компьютерные восьмиканальные | ЭК8К-01"Поли-Спектр-8" и т.п. | 5156
318 | Электрокардиографы многоканальные | ЭКЗТ-12-03 Альтон, N1146t и т.п. | 5156
319 | Электрокардиографы многоканальные с автоматическим режимом переносные | ЭК12Т и т.п. | 5156
320 | Электрокардиографы одно-, трехканальные | ЭК1Т-1/3-07 и т.п. | 5156
321 | Электрокардиографы одно-, трехканальные миниатюрные | ЭК 3Т-01-"Р-Д" и т.п. | 5156
322 | Электрокардиографы одно/трехканальные | HeartMirror и т.п. | 5156
323 | Электрокардиографы одноканальные | С-110, ЭК1Т-07 "Аксион", MDL, Heart Mirror и т.п. | 3910 | калибровка
324 | Электрокардиографы одноканальные | ECG-9801, CARDIMAX FX-2111 и т.п. | 5156
325 | Электрокардиографы одноканальные с микропроцессорным управлением | ЭКТТ-02МП и т.п. | 3910
326 | Электрокардиографы с аппаратной стойкой | BTL-08SLT и т.п. | 5156 | калибровка
327 | Электрокардиографы трехканальные | ECG-9803, FCP-7101, ЭК3Т-02 "АКСИОН", FCP-4101, CARDIMAX FX-7101, ЭК3Т-12-01 "Геолинк", ЭК1Т-1/3-07 "АКСИОН" и т.п. | 5156
328 | Электрокардиографы трехканальные с автоматическим режимом переносные | ЭКЗТ-12-03 "Альтон" и т.п. | 5156
329 | Электрокардиографы трехканальные с термопечатающей головкой | ЭК ЗТ-"ВИТА-КАРД" и т.п. | 5156
330 | Электрокардиографы трехканальные цифровые с комбинированным питанием и регистрацией в ручном и автоматическом режимах самотестирующихся, со встроенным архивом с памятью, часами и календарем | ЭК3ТЦ-04-"АКСИОН" и т.п. | 5156
331 | Электрокардиографы шестиканадьные | FX-8322,CARDIOMAX FX-3010 и т.п. | 5156 | калибровка
332 | Электрокардиографы-анализаторы трехканальные | AUTOCARDINER FCP-2155 и т.п. | 5156
333 | Электрокардиографытрехканальные | FCP-4101U и т.п. | 5156 | калибровка
334 | Электрокардиогрыфы | FCP-7107 и т.п. | 5156 | калибровка
335 | Электрокардиомониторы | SCHOLAR и т.п. | 5156 | калибровка
336 | Электростимулятор для чрескожной электростимуляции-дефибриляторы | Primedic Defi-N и т.п. | 3773 | калибровка
337 | Электростимуляторы | ЭМС-30-3, Тонус и т.п. | 1330 | калибровка
338 | Электростимуляторы урологические | Интратон-5А и т.п. | 1330 | калибровка
339 | Электроэнцефалграф 14-ти канальный | EEG-7414 и т.п. | 6592 | калибровка
340 | Электроэнцефалограф | EEG-1200К, Neurofax VE-921A, Nixon kohden EEG-4714K, Сономед-300 и т.п. | 6592 | калибровка
341 | Электроэнцефалографы | EEG-2HOnNeuRoFAX, Nichon kohden Ne и т.п. | 6592 | калибровка
342 | Электроэнцефалографы | ЭЭГА-19/26-"Энцефалан и т.п. | 8332
343 | Электроэнцефалографы-регистраторы компьютеризированные портативные носимые | Энцефалан -ЭЭГР-19/26 и т.п. | 8332
344 | Эхоэнцефалографы | Сономед 315М, Сономед315-С и т.п. | 6592 | калибровка
345 | Эхоэнцефалоскоп | портативный, ЭЭС-25, Сономед -500, ЭЭГ, ЭЭГ-12 и т.п. | 6592 | калибровка
346 | Анализаторы глюкозы и лактата | SUPER GL ambulance, SUPER GL т.п. | 10505 | без определения гемоглобина
347 | Анализаторы биохимические автоматические | Respons910 и т.п. | 8602
348 | Анализаторы биохимические автоматические | Respons910 и т.п. | 21802 | с определением холестерина
349 | Анализаторы полуавтоматические биохимические | BS-3000M и т.п. | 8602
350 | Анализаторы полуавтоматические биохимические | BS-3000M и т.п. | 21802 | с определением холестерина
Прочие платные метрологические услуги
1. Аттестация
1 | Автоматическая установка испытательная | АУМ-12-2 и т.п. | 3322
2 | Автоматический анализатор анилиновой точки | ААР-6 и т.п. | 6698
3 | Автоматический анализатор предельной температуры фильтруемости | AFP-102 и т.д. | 5294 | ГСО заказчика
4 | Автоматический анализатор смазывающих характеристик дизельных топлив | HFRR и т.п. | 9133
5 | Автоматический дистилляционный анализатор |  | 3322
6 | Автоматический дистилляционный анализатор | AD-6 и т.д. | 5294 | ГСО заказчика
7 | Адгезиметр нож | Константа КН и т.п. | 3060
8 | Анализатор давления насыщенных паров |  | 4916
9 | Анализатор давления насыщенных паров | ERAWAR и т.п. | 5162 | ГСО заказчика
10 | Анализатор коксового остатка в нефтепродуктах |  | 9133
11 | Анализатор нефтепродуктов солей в нефти |  | 14917
12 | Анализатор плавкости золы |  | 6698
13 | Анализатор содержания общих механических примесей в нефтепродуктах |  | 6698
14 | Аппарат | ТСРТ-2М и т.п. | 3322
15 | Аппарат | АРН-ЛАБ-11, АРНС-1Э, ВУН-20 и т.п | 3322
16 | Аппарат | ЛАЗ-М1, ПОС-77, ПТФ-ЛАБ-11, ТВЗ и т.п. | 3322
17 | Аппарат | Кристалл 10Э, ТВО-ЛАБ-11 и т.п. | 4916
18 | Аппарат для определения фильтрования дизельных топлив на мембранном фильтре |  | 6698
19 | Аппарат (на месте эксплуатации) | АРН-ЛАБ-11, АРНС-1Э, ВУН-20 и т.п | 4651
20 | Аппарат (на месте эксплуатации) | ЛАЗ-М1, ПОС-77, ПТФ-ЛАБ-11, ТВЗ и т.п. | 4651
21 | Аппарат автоматический для определения температуры вспышки | АТВ-20 и т.п. | 4916
22 | Аппарат автоматический для определения температуры размягчения нефтебитумов | КИШ-20 и т.п | 3322
23 | Аппарат автоматический для определения условной вязкости |  | 3322
24 | Аппарат для дистилляции при атмосферном давлении | Herzog HAD 620 и т.п. | 6698
25 | Аппарат для испытания диэлектриков | А-540, АИД-70 №1057/1058 и т.п. | 5731
26 | Аппарат для испытания изоляции | АИД, АИП, АИМ, АИИ и т.п. | 9647 | на месте эксплуатации без учета накладных расходов
27 | Аппарат для испытания масла | АИМ-90 и т.п. | 5731
28 | Аппарат для количественного определения содержания воды по Дину и Старку, аппарат для определения содержания воды в нефтепродуктах (центрифуга Digtor) |  | 6698
29 | Аппарат для определения смол выпариванием струей воздухая | ТОС-ЛАБ-02 | 4916 | ГСО заказчика
30 | Аппарат для определения температуры застывания фильтруемости на холодном фильтре |  | 3322
31 | Аппарат для определения высоты некоптящего пламени | ЛВП и т.п. | 4916
32 | Аппарат для определения коэффициента фильтруемости | ПФДТ и т.п. | 3322
33 | Аппарат для определения низкотемпературных показателей нефтепродуктов | ЛАЗ и т.п. | 3322
34 | Аппарат для определения низкотемпературных характеристик нефтепродуктов | АТЗ-70-ПХП и т.п. | 4916
35 | Аппарат для определения предельной температуры фильтруемости |  | 3322
36 | Аппарат для определения смол выпариванием струей воздуха | ТОС-ЛАБ-02 и т.п. | 4916
37 | Аппарат для определения содержания угеводородов по методу флуоресцентной индикаторной абсорбации |  | 3322
38 | Аппарат для определения температуры вспышки в закрытом тигле | ТВЗ-ЛАБ и т.п. | 4916
39 | Аппарат для определения температуры вспышки нефтепродуктов в закрытом тигле | ТВЗ и т.п. | 4916
40 | Аппарат для определения температуры вспышки нефтепродуктов в открытом тигле | ТВО и т.п. | 4916
41 | Аппарат для определения температуры застывания и фильтруемости на холодном фильтре | ЛЗН-75 и т.п | 3322
42 | Аппарат для определения температуры каплепадения | КАПЛЯ-20 и т.п. | 3322
43 | Аппарат для определения температуры помутнения и начала кристаллизации светлых нефтепродуктов |  | 3322
44 | Аппарат для определения фракционного состава в нефтепродуктах | АРНС-1Э и т.п. | 4683
45 | Аппарат для определения электрической прочности трансформаторного масла | АМИ-60 и т.п. | 9647 | на месте эксплуатации без учета накладных расходов
46 | Аппарат для разгонки нефтепродуктов | АРН-ЛАБ, АРНП-2 и т.п. | 4916
47 | Аппарат для фильтрования дизельных топлив на мембранном фильтре | СЛЕК-011 и т.п. | 7597
48 | Аппарат испытаный | АИМТИ-60-1 и т.п. | 5731
49 | Аппарат испытательно-прожигающий | АИП-70 | 5731
50 | Аппарат ля определения парафинов |  | 10352
51 | Аппарат на медной пластине |  | 6698
52 | Аппарат Сапожникова автоматизированный для определения пластометрических показателей углей |  | 6698
53 | Аттенюатор | 355D и т.п. | 4399 | калибровка
54 | Аттестация вибростолов, виброплощадок, вибростендов |  | 11184 | на месте эксплуатации
55 | Бани водянные | серии LOIP LB-126, UT-4302, СБ-СЛ-01М, LOIP LB-160, БВ-6 и т.п. | 3322
56 | Барабан полочный |  | 4055
57 | Вискозиметр |  | 5529 | Согласовывать
58 | Вискозиметр | Энглера, ВУ-М-ПХП и т.п. | 5805
59 | Вискозиметр ВУ-М для определения условной вязкости |  | 3322
60 | Вискозиметр для определения вязкости битума | ВУБ-Ф1 и т.п. | 1220
61 | Воронка | ЛОВ и т.п. | 2746
62 | Груз специальный для определения прочности эмалевого покрытия. |  | 749
63 | Дигестор (термореактор) | DK 6 и т.п. | 3322
64 | Дробилка | ДИП-1и т.п. | 1429
65 | ДНК-амплификатор |  | 3322
66 | Дуктилометр в комплекте с формами |  | 9800
67 | Зонд для проверки доступности (испытание игрушек) |  | 2137
68 | Игла для пенетрации |  | 801
69 | Иглы стальные и алюминиевые |  | 801
70 | Измеритель низкотемпературных показателей | SX-9000R и т.п. | 6698
71 | Измеритель потенциалов | Константа ИП-1 | 4235
72 | Измеритель прочности бетона. |  | 3322
73 | Инкубатор |  | 3322
74 | Инкубатор Дальвотест | МСI212 и т.п. | 3322
75 | Испытательный шаблон высотой 1300 мм |  | 3178
76 | Калибры круглые проволочные для щебня |  | 801
77 | Камера глубокой заморозки | VT-307 и т.п. | 3322
78 | Камера климатическая |  | 12696
79 | Камера морозильная |  | 3322
80 | Камера морозильная для бетона |  | 3322
81 | Камера нормального твердения |  | 3322
82 | Камера нормального хранения |  | 3322
83 | Камера пропарочная универсальная | КПУ-1М и т.п. | 3322
84 | Камера тепла и холода | ТХ-1000 и т.п. | 12696
85 | Климатостат | В-2 и т.п. | 3322
86 | Колориметр Сейболта для определения цвета светлых нефтепродуктов | Орбис и т.п. | 10352
87 | Кольца для отбора проб грунта |  | 927
88 | Кольцо | Ле-Шателье и т.п. | 927
89 | Комплекс для определения смазывающей способности дизельных топлив | Смазка-ДТ и т.п. | 7597
90 | Комплект аппаратуры для определения содержания асфальтенов | (IP143) и т.п. | 6698
91 | Комплект оснастки для сертификации детских игрушек |  | 17217
92 | Контрольный шаблон типа 1, типа 2 для проверки обеспечения доступа к служебным дверям |  | 3178
93 | Конус балансирный Васильева КБВ |  | 801
94 | Конус Кр-1 |  | 801
95 | Конус стандартный КА |  | 801
96 | Копер маятниковый | ПМ и т.п. | 5335
97 | Криостат |  | 3322
98 | Криотермостат вискозиметрический | LOIP и т.п. | 3322
99 | Круг истирания лабораторный, настольный |  | 14460
100 | Лаборатория электротехническая передвижная комбинированная | ЭТЛ-35К и т.п. | 9647 | на месте эксплуатации без учета накладных расходов
101 | Лабораторный смеситель раствора |  | 15678
102 | Ларь морозильный |  | 3322
103 | Лопатка для затворений ЛЗ |  | 801
104 | Машина трения четырехшариковая | ЧМТ-1 и т.п. | 7935
105 | Мерные цилиндрические сосуды (калибровка) |  | 943
106 | Молоток Кашкарова |  | 801
107 | Морозильная камера |  | 4916
108 | Наконечники для воздухозаборного зонда |  | 362 | (за один наконечник)
109 | Обжимное устройство для определения характеристик сдвигоустойчивости |  | 2745
110 | Обжимное устройство по схеме Маршалла |  | 3322
111 | Объемомер |  | 2044
112 | Определение действительных геометрических размеров - Согласовывать количество замеров |  | 1830 | ( за один размер)
113 | Пенетрометр битумный |  | 2143
114 | Пенетрометр электронный | ПН-10С | 14637
115 | Передвижная электроизмерительная лаборатория | КАЭЛ-3, ППУ 3998, СПЭИИ и т.п. | 9647 | на месте эксплуатации без учета накладных расходов
116 | Песчаная баня |  | 3322
117 | Печь двухкамерная | ПДП-Lab и т.п. | 6644
118 | Печь муфельная | LOIP, МИМП-УЭ, SNOL, SNOL 58/350, МП-2УМ, М110 и т.п. | 3322
119 | Пластина для определения т-хрупкости |  | 1830
120 | Пластины нажимные для передачи нагрузки |  | 1830
121 | Пластины нажимные ПЛБ для передачи нагрузки |  | 1923
122 | Пластометр Гизелера |  | 9133
123 | Плита контроля прочности сварных швов надувных игрушек. | ПКП и т.п. | 5772
124 | Плотномер балонный | ПБД | 3925
125 | Плотномер динамический |  | 3925
126 | Плотномер статический |  | 3925
127 | Площадка для проверки и испытаний автотранспортных средств |  | 7710
128 | Площадка для проверки тормозных систем |  | 1806
129 | Площадка для регулировки света фар. |  | 1806
130 | Полуавтоматическая установка для дистилляции |  | 6698
131 | Полуавтоматический аппарат для определения предельной температуры фильтруемости дизельных топлив | ПАФ и т.п. | 4916
132 | Пресс гидравлический |  | 8821
133 | Прибор | "Константа И1", "Константа ШГ1" и т.п. | 3060
134 | Прибор Вика | ОГЦ-1 и т.п. | 1526
135 | Прибор для водонасыщения грунтов | ПВК и т.п. | 347
136 | Прибор для испытания коррозии на медной пластине | М-16-S3 и т.п. | 6698
137 | Прибор для испытания тканей на стойкость к истеранию. | ДИТ-2М и т.п. | 2079
138 | Прибор для определения водоудерживающей способности раствора | ОВС и т.п. | 2042
139 | Прибор для определения коэффициента размолоспособности Хардрова |  | 7972
140 | Прибор для определения коэффициента фильтрации | ПКФ | 2287
141 | Прибор для определения подвижности раствора | ПГР и т.п. | 1371
142 | Прибор для определения прочности и гибкости проволоки (испытание игрушек) |  | 1357
143 | Прибор для определения свободного набухания грунтов | ПНГ и т.п. | 1830
144 | Прибор для определения серы в нефтепродуктах | ПОСТ-2М и т.п. | 4518
145 | Прибор для определения температуры застывания нефтепродуктов |  | 4683
146 | Прибор для определения температуры помутнения и начала кристаллизации моторных масел | ЛТЗ и т.п. | 4683
147 | Прибор для определения температуры размягчения битума | КИШ и т.п. | 1830
148 | Прибор для определения угла естественного откоса песков | УВТ-3М и т.п. | 1221
149 | Прибор для определения фактических смол ПОС |  | 3322
150 | Прибор для определения числа падения . |  | 2702
151 | Прибор Красного для определения жесткости бетонной смеси |  | 2748
152 | Прибор Росс-Майлса |  | 1372
153 | Прибор стандартного уплотнения грунта | ПСУ и т.п. | 2155
154 | Прибор Хардкова для определения коэффициента размолотоспособности |  | 5327
155 | Прибор Чижовой модернизированный цифровой |  | 3322
156 | Приборы | НПЛ-1, НПР-1 и т.п. | 1741
157 | Прилавок морозильный |  | 3322
158 | Приспособление для измерения выступов выключателей, кнопок и других деталей |  | 3925
159 | Приспособление для испытания на изгиб | С106 и т.п. | 2741
160 | Приспособление для испытания тары, АПМ |  | 2270
161 | Приспособление для испытания цементных образцов | ПИ и т.п. | 2741
162 | Приспособление для контроля утечки жидкости (испытание игрушек) |  | 1133
163 | Приспособление с раскрывающимися створками, мит |  | 3649
164 | Программируемая двухкамерная печь | ПДП-18-М и т.п. | 3322
165 | Программируемая секционная плитка | ПСП-2 и т.п. | 3322
166 | Ручной насос-пробоотборник |  | 2270
167 | Сопло горелки (испытание игрушек) |  | 2059
168 | Сосуд для отмучивания | КП-306/КП-305 и т.п. | 801
169 | Сосуд мерный цилиндрический | КП-601/4 и т.п. | 17392
170 | Стерилизатор воздушный | ГП-20-Ох-"ПЗ, ГП-80, ГП-20, ГП-40М, SANIO MOV-112, SOLE-PV; ТПК, ГП-40, ГП-40МО, ГП-80-Ох-"ПЗ", ГП-320П"3" и т.п. | 3322
171 | Стол промерочный . |  | 4250
172 | Столик встряхивающий | ЛВС и т.п. | 2748
173 | Сухой инкубатор для ампул | MCI-212 Delvotest и т.п. | 3322
174 | Сушильный шкаф | Memmert и т.п. | 3322
175 | Сушильный электрический шкаф | СЭШ-3М, СНОЛ 3,5 и т.п. | 3322
176 | Термореактор лабораторный | "Термион", ЛТН-01М и т.п. | 3322
177 | Термостат | ТВБ-18, LOIP, LOIP LT-112b, SA-18 Biochem SA,TW-2,ТС-1/80, VT-р-03, ТП4-ПЦР-01 "Терцик", ТС-200 СПУ, ТС-80М-2, SANVO MIK-162 и т.п. | 3322
178 | Термостат бактериологический |  | 3322
179 | Термостат вискозиметрический | ВИСТ, ВИС-Т-01, LOIP и т.п. | 3322
180 | Термостат для определения плотности жидкостей | LOIP LT-810 | 3322
181 | Термостат жидкостной | ВИС-Т-07, TW-2 и т.п. | 3322
182 | Термостат лабораторный |  | 3322
183 | Термостат программируемый | ТП4-ПЦР-01 Терцик и т.п. | 3322 | Согласовывать
184 | Термостат с охлаждением |  | 3322
185 | Термостат суховоздушный | ТС-80М-2 и т.п. | 3322
186 | Термостат электрический | ТС-1/80 СПУ и т.п. | 3322
187 | Термостат электрический суховоздушный | ТС-1/80СПУ, ТС-80 М-2, ТС-80 М и т.п. | 3322
188 | Турмостат жидкостной | LOIP | 3322
189 | Узлы расходомерные |  | 11717
190 | Установка автоматическая для определения азота по Къельдалью |  | 9133
191 | Установка для испытаний на ударную прочность |  | 1439
192 | Установка для определения водонепроницаемости бетона |  | 18266
193 | Установка для определения детанационной стойкости (октанового числа) топлив моторным и исследовательским методами моделей УИТ-85 и УИТ-85М | УИТ-85; УИТ-85М | 15222
194 | Установка для определения коксуемости нефтепродуктов |  | 9133
195 | Установка для определения октанового числа | УИТ-85М и т.п. | 15222
196 | Установка для определения содержания азота, плотности |  | 10352
197 | Установка для определения цетанового числа | ИДТ-90 и т.п. | 15222
198 | Установка для сплавления | Katanax и т.п. | 3322
199 | Установка измерительная | УИМ-90М и т.п. | 5675
200 | Установка морозильная | АУМ и т.п. | 3322
201 | Установка пробойная | АИМТИ60, АИП70, БВИ-60/50-М2, ВИП3, УПУ10, УПУ10М, УПУ-1М, УИМ-90М и т.п. | 5731
202 | Установка проверки параметров электрической безопасности |  | 15100
203 | Установки испытательные высоковольтные | АИМ и т.п. | 9647 | на месте эксплуатации без учета накладных расходов
204 | Устройства для испытания элементов и модулей защиты от перенапряжений |  | 5675
205 | Устройства термостатирующие измерительные, | ПОС, ПОС-А и т.п. | 3322
206 | Устройство для определения влажности пищевого сырья продукта | КВАРЦ-21М-33 и т.п. | 4498
207 | Устройство для определения остроты концов (испытание игрушек) |  | 1708
208 | Устройство для определения пористости ХБИ УОП (аналог прибора Журавлева)зав.№5 |  | 1617
209 | Устройство для определения расположения поручней |  | 3178
210 | Устройство для определения устойчивости к удару (испытание игрушек) |  | 1199
211 | Устройство к прессу для испытания кирпича |  | 2487
212 | Устройство обжимное для определения характеристик сдвигоустойчивости а/б |  | 2745
213 | Форма | ФК, ФЦ, ФП, ФМ, ФК100, ФК 150, ФЦ150 и т.п. | 1220
214 | Форма | 2ФК100 и т.п. | 1830
215 | Форма | 3ФК70, 3ФБ-40 и т.п. | 2440
216 | Форма для асфальтобетона | ЛО-257 и т.п. | 2440
217 | Форма для битума (восьмерка) при определении растяжимости для дуктилометра |  | 2440
218 | Форма для определения плотоности минерального порошка |  | 1220
219 | Форма для определения характеристик сдвигоустойчивости |  | 1220
220 | Хладотермостат медицинский | MIR, TC и т.п. | 3322
221 | Холодильник фармацевтический |  | 3322
222 | Холодильник шкаф | Енисей 500 и т.п. | 3322
223 | Центрифуга лабораторная | СМ-6 и т.п. | 1572
224 | Цилиндр для определения размеров (испытание игрушек) |  | 1453
225 | Цилиндр с пипеткой | КП-601 и т.п. | 1177
226 | Цилиндр с плунжером для определения дробимости щебня |  | 1830
227 | Циркуляционный термостат | LOIP LT-111B, LT-300 и т.п. | 3322
228 | Чаша для затворений | ЧЗ и т.п. | 759
229 | Чаша для пенетрации | ЧП и т.п. | 759
230 | Четырехместный аппарат для определения окислительных характеристик | DP Petrotest и т.п. | 6698
231 | Шаблон для контроля размеров (испытание игрушек) |  | 1968
232 | Шаблон для определения лещадности щебня (гравия) |  | 609
233 | Шаблон для определения соответствия размеров аварийных окон |  | 3178
234 | Шаблон для проверки доступа к аварийным люкам в крыше высотой 1600 мм |  | 3178
235 | Шаблон для проверки обеспечения доступа к запасным окнам |  | 3178
236 | Шаблоны для контроля размеров (испытание игрушек) |  | 2137
237 | Шар испытательный неметеллический D100-165 мм |  | 3925
238 | Шейкер термостатированный | SНAKER ST-3 и т.п. | 3322
239 | Шейкер для планшетов термостатирующий |  | 3322
240 | Шест телескопический измерительный |  | 1014
241 | Шкаф сухожаровой воздушный |  | 3322
242 | Шкаф стерилизационный | ГП и т.п. | 3322
243 | Шкаф суховоздушный лабораторный | ШСвЛ-80, ШСвЛ и т.п. | 3322
244 | Шкаф сушильно-стерилизационный | ГП-320-П3 и т.п. | 3322
245 | Шкаф сушильный | Binder, SNOL, Стерм-1М, М, SNOL 3/54-3/5- И2М и т.п. | 3322
246 | Шкаф сушильный | LOIP | 3322
247 | Шкаф сушильный с базовым модулем управления | LOIP TR-1, TS87B LOIP LB и т.п. | 3322
248 | Шкафа сушильного (1 дополнительный параметр рабочей температуры) |  | 712 | Согласовывать
249 | Штамп для испытания грунтов |  | 2465
250 | Штыковка для уплотнения раствора |  | 759
251 | Электропечь | ЭКПС-10 и т.п. | 3322
252 | Электропечь камерная | СНОЛ-1,6,2.5.1/11-М1 и т.п. | 3322
253 | Электропечь лабораторная | SNOL и т.п. | 3322
254 | Электропечь муфельная | МТП-2М-50-500, ПМ-14М, ПМ-10М, СНОЛ и т.п. | 3322
255 | Электропечь сжигания | УС-7077 и т.п. | 3322
256 | Прибор гранулометрического анализа для определения состава песка (огнетушащего порошка) |  | 7915 | состав 5 шт. сит
257 | Стол текучести |  | 6089
2. Метрологический контроль состояния медицинских аппаратов
1 | Аппарат лазерной терапии | Мулат, АЛОУ-2, Милта-101 Ф, Милта, Мустанг-200 М2000-2, Уро-Биофон, АЛТП-2, MC-55SIR, АФДЛ-1, АФЛ-2, Интрадонт, Лазмик-03, ЛТБ-8М, Милта-Ф-01, Мустанг 2000, Оптодан, Орион, СОФТ-Лазер, Узор, Эффект, ЛТК-06, АЛСТ, МатриксВМ, Милта Ф-01, Рикта-04, Рикта-04/4, Узор-А-2К, Семикон, Магик, Изель, Рикта, Узор А- 2К, Азор-2К, АЛП-01-Латон, АЛТ Узор, Витязь, Лазмик, Матрикс, Милта КВЧ, Милта Ф-8-01, Милта-1, Млада, Мустанг, Рикта-03/2, Семикон АЛ-01, Скаляр Панатрон, Узор 2К, Узор Мед Б2К, ЛОТ-01, Милон, MC, Альфа-2М, УФЛ-01 ЯГОДА, Рикта02, Рикта-01, Милта-Ф-8-01 и т.п. | 2753
2 | Аппарат ультразвуковой терапии | УЗТ-101Ф, Тонзилор, УЗТ-1,02, УЗТ1,02С, УЗТ -1,01Ф, УЗТ-1,03У, УЗТ -1,08Ф, УЗТ-3,02Д, УЗТ-1,01, Лор-3, УЗТ-1.3-01Ф, УЗТ-1.07.8, УЗТ-1.07, УЗТ-1.07Ф, УЗТ-1.3.01, У3Т-1.03Ц, УТС-1,08Ф, УЗТ-3,03Л, Барвинок, УЗТ-3.03, УЗТ-3.06, УЗТ -1.301.Ф, УЗТ-30.03, Сонопульс, УЗТ, Soleo-Sono и т.п. | 2316
3 | Аппарат для УВЧ терапии | УВЧ-50, УВЧ-Экран-2, УВЧ-66, УВЧ-30-2, УВЧ-80-3, УВЧ-80 Ундатерм 80, УВЧ-70-014 "Стрела+", УВЧ-70"Стрела", УВЧ-80-04 "Стрела", УВЧ-80, УВЧ70-01А, УВЧ-60, Луч-4, УВЧ-60М, УВЧ-70, УВЧ-30, УВЧ-30-03, УВЧ-30-2, УВЧ-50-02, УВЧ--70-010 "Стрела", Луч-2, Луч-3, ЭКРАН-2, УВЧ-70-01, УВЧ-60 "мед ТекКо", УВЧ 80 Новоан -Эма и т.п. | 1546
4 | Аппарат для УЗ и НЧ терапии | Соностат, FORTE400СОМВО, ЭГСАФ-01-"Процессор", ЭГСАФ и т.п. | 6042
5 | Аппарат многофункциональный физиорефлексотерапевтический | Рефтон-01-ФС и т.п. | 6042
6 | Аппарат низкочастотной и магнитной терапии | Магнитайзер, Полюс-3, АВИМП, Полимаг 02, Полюс 101, Полюс-2, Алмаг 02, Амо-Атос, Интрамаг, АТОС-А, Амус-01, ПОЛИМАГ, АЛИМП, АМТ-01, Полюс-4, Полюс-2М, Магнон29Д, Магнон-Слип, Алимп-1, Атос, Миоритм, ЭСОФИ-01, СТИМЭЛ-01, МИТ- МТ 11, Ирга, Магнит-МедТеКо, ПОЛЮС-1, ПОЛЮС-2Д, ПОЛЮС, УМТИ-3Ф и т.п. | 2715
7 | Аппарат ультразвуковой диагностический | ALOKA SSD-3500SY, HD3-RUS-V2, SPU-450XL, HS-2000, Е-Z Scan 5500, Voluson S8, Medison V 20, Унисон- 2-03, Vivid S15, Medico Sonno Pico ACE, My Sono U6, LOGIQe, SPU-450X, SSА580А/Е2, SF-X8, UD-6000, Aloca Prosound 2, Sim 500 Plus, ACCUVIX V30, UF-4100 Fukuda, УЗД-400, Logiq, SonoScape R7, En Visor C, Loqig -400, Shimandzu SDU-450, ЕКО, SonoScape S6, Philips HD 3, HD3-EXP, Галатея, ALOKA SSD-500, ALOKA SSD-1400, ALOKA SSD-3500, Shimandzu SDU-350, Philips En Visor C, LOGIQ S8, LOGIQ book xp, LOGIQC, DC-7 Mindrey, SSA-580, SSD-500, SSI-8000, LogiaBook XR, Mindray DC-8, Mindray DC-7, Mindray M5, Hitachi, Medison, RVS, Fukuda, SSD-3500, HD3-EXP и т.п. | 6221
8 | Аппарат флюктуаризации стоматологический | АСБ-2М, ФС-100-4 и т.п. | 635
9 | Аппарат электро-, магнито- и светотерапии | Мини-эксперт -Т и т.п. | 6042
10 | Аппаратный комплекс для диагностики и лечения воспалительных заболеваний парадонта | КАП-"Парадонтол" и т.п. | 6042
11 | Аппараты НЧ для магнитной терапии | Магнитер, Магнитер30, Инфита, ПДМТ-01, МАГ-30, МАГ, Магнитер АМТ-02, Магафон-01, Алмаг-01, АМО-АТОС, ЭТЕР, Поток-1, ГЭ-50-2 и т.п. | 635
12 | Аппараты НЧ терапии для гальванизации и электрофореза | ГЭ-5-03, ГЭ50-3, НИОН, Поток, Элескулап, Элфор-проф, ФСС-100-4 и т.п. | 635
13 | Аппараты искусственной вентиляции легких и наркознодыхательные | Criticore, SERVO, Oxylog1000, Фаза -5, Фаза -6, Chirano vtnar Libera scrin, Фаза-21, Fabian, PURITAN, серииLTV, Вентилятор 800, Servo-900C, М и т.п. | 4498
14 | Аппараты комбинированные для электро- и ультразвуковой терапии | Phy Sys и т.п. | 6042
15 | Аппараты низкочастотной терапии | Амплипульс, Амплипульс-2,Амплипульс-4, Амплипульс-5, Амплипуль -5БР, Амплипульс-6, Амплипульс-7, Амплипульс-8, Радиус, ПОЛИМАГ-02, Инфита-М, Амит-01, СНИМ-1, ЭКОМ-Комет, Инфита, ПДМТ, Радиус-1, ЭСТЕР, ИНФРОТОН, Эмит-1, Трансаир-01, Эскулап-Мед-ТеКо, Стержень, АИТ-01, Трансаир-05, Трансаир, Трансаир-03, INTERDIN ID79M, Каскад, Аккорд, Эндотон 01Б и т.п. | 2715
16 | Аппараты НЧ для лечения диадинамическими токами | ДДТ-50, ДДТ-50-8, Стимул-1, ИЭ-1М, Тонус ДТГ, Тонус-Бр, ДТ-50-3, АСЭтМ-01/6, Тонус-1, Тонус, ЕСОМ, Диамаг, Тонус-2, ДТ-50-4 и т.п. | 1394
17 | Аппараты электросна одноканальные и многоканальные | Мини-эксперт-ЦТ, МД-01, ЭС, ЭС-5, Электросон-4Т, Электросон-5, ЭЭС-10-5, МДМ-101, ЛЭНАР, Магнон-ДКС, МИКРО ЛЭНАР и т.п. | 2198
18 | Дефибрилляторы | ДИ-03, Dixion ER-5, ДКИ-Н, BeneHeartD5, Cardiolife, Defi-B, Defi-N, ЭСО, ECO1, LifePak20 Monitor, ZOLL, ДКИ-Н-04, ТЕС-7221К, ТЕС-7731К и т.п. | 3952
3. Прочие услуги
1 | Аппарат для слижения для жизненно важными функциями | РОЕТ и т.п. | 5189
2 | Аппараты для спирометрии и пульсоксиметрии | MIR мод. Spirodoc, Spirolab III, MIR мод. Spirobank, Spirodoc SpO2 и т.п. | 7006
3 | Аппараты испытания диэлектриков | М 703 и т.п. | 15148
4 | Аппараты физиотерапевтические с принадлежностями (лазер, НЧ, Магнито иУЗ-терапии) | BTL-5000 и т.п. | 6414
5 | Аппараты ЭКГ | Cardiofax и т.п. | 5401
6 | Аттестация поверителя средств измерений |  | 12176
7 | Весы электронные до 40 кг (калибровка, юстировка) |  | 1307
8 | Весы электронные свыше 40 кг (калибровка, юстировка) |  | 2222
9 | Градуирование манометра КТ 0,15 для поверки дифманометров и расходомеров | МО и т.п. | 12305
10 | Груз для контроля прочности корпуса игрушек |  | 536
11 | Груз для контроля прочности корпуса игрушек (поверка с выездом на место эксплуатации) |  | 749
12 | Диафрагма бескамерная |  | 1352
13 | Диафрагма камерная |  | 1352
14 | За предоставление копии техпаспорта |  | 109
15 | За удаленность места поверки |  | 109
16 | Замеры расходомерного узла |  | 11717
17 | Измерители влажности ИВ660 |  | 3086 | калибровка
18 | Измерители характеристик частот разрядов | ИЧР201 и т.п. | 9776 | калибровка
19 | Инфракрасный термометр медицинский |  | 2052 | калибровка
20 | Испытатель разрядников ИР=3М и т.п.(калибровка) |  | 3573
21 | Машина трения четырехшариковая | ЧМТ-1 и т.п. | 8331
22 | Мегаомметры цифровые СА6545(калибровка) |  | 5038
23 | Многофункциональный измеритель параметров среды (в в режиме влажность и температура) DN-8820 |  | 4498
24 | Монитор фетальный | ВТ-350/LCD, Bionet "baby care" BG, HI-BEBE и т.п. | 2853
25 | Оформление свидетельства о поверке, калибровке и других отчетных документов |  | 121
26 | Оформление протокола поверки |  | 303
27 | Оценка соответствия игровых автоматов с денежным виигрышем |  | 2325
28 | Прибор для измерения диаметра малых отверстий |  | 669
29 | Прибор для отклонений от перпендикулярности |  | 1830
30 | Приборы контроля изоляции электрических машин "Кедр", ПКП(калибровка) |  | 6664
31 | Пригруз для форм |  | 1220
32 | Резервуар для технических жидкостей (ГСМ) нестандартной формы (калибровка) |  | 2243
33 | Стоимость работ по определению вместимости технологического трубопровода на длину 1 км с учетом коэффициента сложности в зависимости от количества задвижек (до 30 шт.) |  | 109593
34 | Стоимость работ по определению вместимости технологического трубопровода на длину 1 км с учетом коэффициента сложности в зависимости от количества задвижек (от 31 до 50 шт.) |  | 164388
35 | Стоимость работ по определению вместимости технологического трубопровода на длину 1 км с учетом коэффициента сложности в зависимости от количества задвижек (свыше 50 шт.) |  | 219185
36 | Универсальная одноцилиндровая установка УИТ-65(поверка с выездом на место эксплуатации) |  | 8708
37 | Установка поверочная | УИТ -65 и т.п. | 6218
38 | Устройство для контроля натажения ремней приводов локомотивов УКНР (калибровка, юстировка) |  | 1612
39 | Холтеровская система | SCHILLER MT101/MT и т.п. | 5401
40 | Электорокардиограф многоканальный | Биосет 8000 и т.п. | 5401
41 | Работы по подтверждению соответствия продукции ТР ЕАЭС с регистрацией декларации на 1 год |  | 11710
42 | Работы по подтверждению соответствия продукции ТР ЕАЭС с регистрацией декларации на 2 года |  | 13173
43 | Работы по подтверждению соответствия продукции ТР ЕАЭС с регистрацией декларации на 3 года |  | 14637
44 | Работы по подтверждению соответствия продукции ТР ЕАЭС для микро предприятий*(численность до 5 человек) с регистрацией декларации на 1 год |  | 7318
45 | Работы по подтверждению соответствия продукции ТР ЕАЭС для микро предприятий* (численность до 5 человек) с регистрацией декларации на 2 года |  | 8782
46 | Работы по подтверждению соответствия продукции ТР ЕАЭС для микро предприятий* (численность до 5 человек) с регистрацией декларации на 3 года |  | 10656
47 | Работы по подтверждению соответствия при добровольной сертификации продукции с выдачей сертификата соответствия по добровольной сертификации на 1 вид продукции (1 объект): |  | 10656
48 | по схеме 3с |  | 12176
49 | по схеме 4с |  | 18267
50 | Работы по подтверждению соответствия при добровольной сертификации продукции в региональной системе сертификации с выдачей сертификата соответствия по добровольной сертификации предприятиям, имеющим объекты, входящие в структуру предприятия, в том числе: |  | 0
51 | от 2 до 5 объектов (судов) |  | 23418
52 | свыше 5 объектов (судов) |  | 35126
53 | для микро предприятий* на 1 год |  | 7318
54 | для микро предприятий* на 2 года |  | 8782
55 | для микро предприятий* на 3 года по схеме 3с |  | 12176
56 | для микро предприятий* на 3 года по схеме 4с |  | 18267
57 | Проведение инспекционного контроля за сертифицированной продукцией (услугой) 1 проверка (1 сертификат) - цена договорная |  | не менее 70% от стоимости работ по сертификации
58 | Работы по подтверждению соответствия продукции в национальной системе сертификации:
59 | по схеме 1 |  | 20386
60 | по схеме 2 |  | 21824
61 | по схеме 3 |  | 23392
62 | по схеме 4 |  | 12176
63 | Работы по подтверждению соответствия услуг в национальной системе сертификации:
64 | по схеме 1 |  | 8782
65 | по схеме 2 |  | 15682
66 | по схеме 3 |  | 17119
67 | по схеме 4 |  | 17119
68 | Бланк сертификата |  | 545
69 | Актуализация НД |  | Договорная цена
70 | Предоставление копий НД (методики поверки, ГПС и др.) из фонда ФБУ "Приморский ЦСМ" |  | Договорная цена
71 | Предоставление копий НД из АИС "РСТ" |  | По единому прейскуранту цен утв. Приказом Росстандарта
72 | Оценка состояния измерений в центральных заводских лабораториях |  | Договорная цена
73 | Оценка состояния измерений в испытательных, измерительных и производственных лабораториях |  | Договорная цена
74 | Проведение предварительной оценки компетентности в части выполнения калибровочных работ в РСК |  | Договорная цена
75 | Проведение инспекционного контроля за деятельностью зарегистрированного в Реестре РСК |  | Договорная цена
76 | Аттестация поверителя средств измерений |  | 12177
77 | Подтверждение регистрации КЛП |  | 1522
78 | Оказание услуг по разработке технических условий (ТУ), стандартов организации (СТО) |  | Договорная цена
79 | Оказание методической помощи при регистрации каталожного листа продукции |  | 7611
80 | Оказание методической помощи при разработке изменений технических условий, СТО и регистрациии каталожного листа продукции |  | 7611
81 | Оказание методической помощи при разработке технических условий, СТО и регистрациии каталожного листа продукции |  | 15221
82 | Разработка программ и методик аттестации испытательного оборудования |  | Договорная цена
83 | Оказание методической помощи при разработке программ и методик аттестации испытательного оборудования |  | Договорная цена
84 | Оказание консультационных услуг по метрологии, стандартизации и техническому регулированию |  | Договорная цена
4. Услуги по замерам параметров электросетей
1 | Выключатель однополюсный с устройством защитного отключения |  | 869
2 | Выключатель однополюсный с электромагнитным, тепловым или комбинированным расцепителем |  | 658
3 | Выключатель трехполюсной с устройством защитного отключения |  | 1795
4 | Выключатель трехполюсный с максимальной токовой защитой прямого действия, номинальный ток до 1000А |  | 4787
5 | Выключатель трехполюсный с максимальной токовой защитой прямого действия, номинальный ток до 2000А |  | 5685
6 | Выключатель трехполюсный с электромагнитным, тепловым или комбинированным расцепителем, ток до 1000А |  | 2094
7 | Выключатель трехполюсный с электромагнитным, тепловым или комбинированным расцепителем, ток до 200А |  | 1345
8 | Выключатель трехполюсный с электромагнитным, тепловым или комбинированным расцепителем, ток до 50А |  | 869
9 | Выключатель трехполюсный с электромагнитным, тепловым или комбинированным расцепителем, ток до 600А |  | 1795
10 | Замер полного сопротивления цепи "фаза-нуль" |  | 658
11 | Изм. сопр. изоляции мегаомметром кабельных и др. линий напряжением до 1 кВ |  | 196
12 | Измерение сопротивления изоляции мегаомметром обмоток машин и аппаратов |  | 196
13 | Измерение сопротивления растеканию тока заземлителя |  | 673
14 | Измерение сопротивления растеканию тока контура с диагональю 20м |  | 869
15 | Испытание кабельной линии |  | 8975
16 | Испытание силового трансформатора до 10 кВ | и т.п. | 26925
17 | Определение удельного сопротивления грунта |  | 1795
18 | Проверка наличия цепи между заземлителями и заземленными элементами |  | 226
19 | Фазировка электрической линии или трансформатора с сетью напряжением до 1кВ |  | 435
20 | Фазировка электрической линии или трансформатора с сетью напряжением, свыше 1кВ |  | 869
5. Услуги по испытаниям защитных средств
1 | Боты диэлектрические |  | 507
2 | Галоши диэлектрические (пара) |  | 458
3 | Инструмент с изолированными ручками |  | 240
4 | Клещи изолирующие до 1кВ |  | 196
5 | Клещи изолирующие свыше 1кВ до 35кВ включительно |  | 196
6 | Клещи электроизмерительные до 1кВ |  | 240
7 | Клещи электроизмерительные свыше 1кВ до 35 кВ включительно |  | 374
8 | Лестница (стремянка) диэлектрическая до 1 м. |  | 779
9 | Лестница (стремянка) диэлектрическая до 2 м. |  | 1497
10 | Лестница (стремянка) диэлектрическая до 3 м. |  | 2243
11 | Лестница (стремянка) диэлектрическая до 4 м. |  | 2991
12 | Переносное заземление |  | 2858
13 | Перчатки диэлектрические (пара) |  | 458
14 | Указатель напряжения двухполюсные до 1кВ |  | 627
15 | Указатель напряжения двухполюсные свыше 1кВ до 35 кВ включительно |  | 627
16 | Указатель напряжения однополюсные до 1кВ |  | 627
17 | Указатель напряжения однополюсные свыше 1кВ до 35кв включительно |  | 627
18 | Штанга и рукоятка переносных заземлителей до 1кВ |  | 627
19 | Штанга оперативная до 1кВ |  | 627
20 | Штанга оперативная свыше 1кВ до 35кВ включительно |  | 627
21 | Штанга переносных заземлителей свыше 1кВ до 35кВ включительно |  | 268
6. Ремонт и техобслуживание СИ
1 | Анализаторы паров этанола (цена определяется после диагностики)
2 | Весы автомобильные с НПВ до 40 т |  | 46236
3 | Весы автомобильные с НПВ 10 т |  | 29202
4 | Весы автомобильные с НПВ 25 т |  | 42583
5 | Весы автомобильные с НПВ до 60 т |  | 53942
6 | Весы дозировочные с НПВ до 1000 кг |  | 3083
7 | Весы лабораторные квадрантные ВЛКТ-500 и мод. |  | 2998
8 | Весы медицинские детские |  | 1375
9 | Весы медицинские и почтовые с НПВ более 150 кг |  | 1911
10 | Весы медицинские с НПВ до 150 кг |  | 1659
11 | Весы настольные с НПВ до 10 кг |  | 871
12 | Весы настольные с НПВ до 6 кг |  | 1145
13 | Весы образцовае1 и 2 разряда с НПВ до 200 грамм |  | 6082
14 | Весы образцовые 1 и 2 разряда с НПВ до 1 кг |  | 4858
15 | Весы образцовые 1 и 2 разряда с НПВ до 20 кг |  | 4248
16 | Весы образцовые 3 и 4 разряда с НПВ до 1 кг |  | 4462
17 | Весы образцовые 3 и 4 разряда с НПВ до 20 кг |  | 5685
18 | Весы образцовые 3 и 4 разряда с НПВ до 200 грамм |  | 4858
19 | Весы РН 10Ц-13У |  | 1068
20 | Весы РН 6Ц-13У |  | 1375
21 | Весы РП (техническое обслуживание) |  | 1528
22 | Весы товарные с НПВ до 1000 кг |  | 3541
23 | Весы товарные с НПВ до 200 кг |  | 1833
24 | Весы товарные с НПВ до 500 кг |  | 2642
25 | Весы товарные с НПВ до 5000 кг |  | 4473
26 | Гири 5, 6 КТ |  | 122
27 | Гиря 4 разряда до 20 кг |  | 307
28 | Диагостика неисправностей СИ (цена определяется после диагностики и согласовывается с Заказчиком)
29 | Динамометр ДПУ до 1000 кгс |  | 2792
30 | Динамометр ДПУ до 10000 кгс |  | 4733
31 | Динамометр ДПУ до 25 кгс |  | 1922
32 | Динамометр ДПУ до 5000 кгс |  | 3862
33 | Замена предохранителя |  | 249
34 | замена элементов питания в счетчиках электрической энергии (без учета стоимости элемента) |  | 249
35 | Измеритель цепи фаза-ноль |  | 3237
36 | Кернер (Тюмень) |  | 28
37 | Манометры кислородные, технические и другие |  | 529 | калибровка
38 | Манометры эл. контактные и контрольные |  | 711
39 | Мегаомметры электронные многопредельные Ф-4201 и т.д. |  | 1694
40 | Мегаомметры, измерители заземления М-416 и т.д. |  | 1450
41 | Ремонт люксметра (замена и подпорка резистора) |  | 3234
42 | Специальный груз |  | 211
43 | Счетчики эл. энергии однофазные |  | 605
44 | Счетчики эл. энергии трехфазные |  | 969
45 | Юстировка весы крановые |  | 50% от стоимости поверки