## Прейскурант
Приложение №2 к приказу
от 20.10.2025 № 526
(в ред. приказа от 20.01.2026 № 20)
(Цена, указанная в прейскуранте, действует на территориях Приморского края, Камчатского края, Магаданской области, Сахалинской области и Чукотского автономного округа)
П Р Е Й С К У Р А Н Т Ц Е Н НА ОКАЗАНИЕ УСЛУГ
ФБУ "Дальневосточный ЦСМ"
Вводится в действие с 1 января 2026 года
№ п/п | Наименование СИ | Модификация СИ | Цена 2025 | Цена, руб. (без учета НДС) | Локальный комментарий | Время, затраченное на испытание одной пробы, час
4.1. Поверка средств измерений (по видам измерений)
Измерения электрических и магнитных величин
1 | Ампервольтваттметры | Д552 и т.п. | 7543.89 | 8170.0329
2 | Ампервольтметры | Ф5273 и т.п. | 7764.07 | 8408.4878
3 | Амперметр | ЦА8500/2 и т.п. | 6070.21 | 6574.0374
4 | Амперметры | Ц1730, Ц1620, Э8032-М1, Э8025, Э8019, Д1500, Д1600, ЭА2268, Э379, Э 8023, Е349, Ц33-М1, Э8003, М381-1, Э8030, М4248, ПМ-70, LUMEL E19, Ц330, М1001, Э4203, М2001, ЭА0700, Э30, М381, М4264, М42100, ЭА0701, Ц1611, Э8030-М1, Э365-1, М42301, М1001М и т.п. | 814 | 881.562
5 | Амперметры | Д50141, Э525, Д5014, Э542, Э541, Э540, Э537, Э514, Э539, Д50142, Д5099, Д553, Д5101 и т.п. | 4270.62 | 4625.0815
6 | Амперметры переносные | Д566, Э59 и т.п. | 4270.62 | 4625.0815
7 | Амперметры (килоамперметр) | М1618 и т.п. | 814 | 881.562 | (килоамперметр)
8 | Амперметры многопредельные переносные | М1104 и т.п. | 6405 | 6936.615
9 | Амперметры перегрузочные | Э 8022, Э 8021 и т.п. | 814 | 881.562
10 | Амперметры переменного тока | Э377, EQ 144, EQ 96, EQ 72, EQ 48, Ц1420 и т.п. | 814 | 881.562
11 | Амперметры переменного тока | А3-1 и т.п. | 2018.68 | 2186.2304
12 | Амперметры переносные | Э316 и т.п. | 814 | 881.562
13 | Амперметры переносные малогабаритные | М109 и т.п. | 3727.8 | 4037.2074
14 | Амперметры переносные малогабаритные (эталон) | Д533 и т.п. | 4270.62 | 4625.0815 | эталон
15 | Амперметры постоянного тока | М1420, DQ и т.п. | 814 | 881.562
16 | Амперметры постоянного тока | М1737 и т.п. | 2018.68 | 2186.2304
17 | Амперметры цифровые | СА3010/2, СА3010/3, 3010, СА3010/1 и т.п. | 5864.2 | 6350.9286
18 | Амперметры щитовы | М42300, А80, Э4200, М1600, Э301, EA17, М1500, М330, Э42700, М367, Э42702, М4203, ЭА0702, ЭА, Э421, М4200 и т.п. | 814 | 881.562
19 | Амперметры щитовые малогабаритные | М4202 и т.п. | 814 | 881.562
20 | Анализаторы качества электрической энергии | MI 2192, MI 2092, MI 2292, MI 2592, MI 2492 и т.п. | 19396.55 | 21006.4636
21 | Анализаторы качества электроэнергии трехфазных сетей | Fluke 435 series II и т.п. | 22465.99 | 24330.6672
22 | Анализаторы количества и показателей качества электрической энергии | AR.5 и т.п. | 18032.96 | 19529.6957
23 | Анализаторы параметров качества электрической энергии | 435 и т.п. | 22465.99 | 24330.6672
24 | Анализаторы-регистраторы качества электроэнергии с функцией измерения фликера | REN-700 и т.п. | 22465.99 | 24330.6672
25 | Аппарат для испытания масла | АИМ-90А | 16511.32 | 17881.7596
26 | Аппараты высоковольтные испытательные | СКАТ-70, СКАТ-М100, СКАТ-М100В, СКАТ-100М и т.п. | 16511.32 | 17881.7596
27 | Аппараты испытания диэлектриков | АИД-70М и т.п. | 16511.32 | 17881.7596
28 | Аппараты испытания диэлектриков цифровые | АИД-70Ц и т.п. | 16511.32 | 17881.7596
29 | Аппараты испытательно-прожигающие | АИП-70 и т.п. |  | 11388
30 | Ваттварметры | Д5070 и т.п. | 6275.13 | 6795.9658
31 | Ваттметры | Д 8002, М1690А, М1691А и т.п. | 2018.68 | 2186.2304
32 | Ваттметры | Д85 и т.п. | 1922.76 | 2082.3491
33 | Ваттметры | Ц1628.1 и т.п. | 1922.76 | 2082.3491
34 | Ваттметры | Д5004 и т.п. | 6275.13 | 6795.9658
35 | Ваттметры | Д5016, Д50161, Д50162, Д50163, Д50166, Д5056, Д5064, Д5065, Д5085, Д5086, Д5087, Д5088, Д5089, Д5104, Д5105, Д5107 и т.п. | 6275.13 | 6795.9658
36 | Ваттметры и варметры | Ц1428, Ц1628, Ц1428.1, Ц1628.1, Ц301/1, Ц42303 и т.п. | 1922.76 | 2082.3491
37 | Ваттметры и варметры щитовые трехфазные | Д335 и т.п. | 1922.76 | 2082.3491
38 | Ваттметры малоконусные | Д5020 и т.п. | 6275.13 | 6795.9658
39 | Ваттметры многофункциональные цифровые | СМ3010 и т.п. | 6591.23 | 7138.3021
40 | Ваттметры переносные | Д124/1, Д124, Д522, АСТД, Д539, Д566 и т.п. | 6275.13 | 6795.9658
41 | Ваттметры-счетчики образцовые трехфазные | ЦЭ6802 и т.п. | 16504.78 | 17874.6767
42 | Вольтамперметр | М 2044 и т.п. | 6405 | 6936.615
43 | Вольтамперметры | ЭВ2234 и т.п. | 4498 | 4871.334
44 | Вольтамперметры | М82, М2017, М2018, М2038, М2016, М2015 и т.п. | 6405 | 6936.615
45 | Вольтамперметры многопредельные | М2007 и т.п. | 6405 | 6936.615
46 | Вольтамперметры многопредельные переносные | М1108, М1107 и т.п. | 6405 | 6936.615
47 | Вольтамперметры переносные тряскопрочные и вибрационнопрочные | Д128/1, Д128 и т.п. | 4270.62 | 4625.0815
48 | Вольтамперфазометры | ВАФ-85, ВАФ-85-М1 и т.п. | 3061.81 | 3315.9402
49 | Вольтамперфазометры аналоговые | Все типы | 6426 | 6959.358
50 | Вольтамперфазометры цифровые | РЕТОМЕТР-М2, Ретометр и т.п. | 10241.64 | 11091.6961
51 | Вольтамперфазометры цифровые | Все типы | 8482 | 9186.006
52 | Вольтметр универсальный цифровой | GDM-78261 и т.п. | 11567 | 12527.061
53 | Вольтметры | С506, С502, С5029, С5028, С511 и т.п. | 2852 | 3088.716
54 | Вольтметры | В7-16, В7- 16А и т.п. | 8940.18 | 9682.2149
55 | Вольтметры | GDM-8145 и т.п. | 11567 | 12527.061
56 | Вольтметры | Э 8021, Ц33-М1, Э8030, ЭВ0702К, Э365-1, М42100, М1620, МД42, Ц1620, Ц4202, Ц4208, Д1600, Э8019, Ц330, Э8003, Э8025, М362, М42101, Э 365-3, М1611, Э8032-М1, Э365, Э378, М42202, Ц1730, М42301 и т.п. | 814 | 881.562
57 | Вольтметры | Д5015, Д50151, Д50152, Д50551, Д5081, Д5082, Д5102, Д5103, Д591, М250, Э515, Э531, Э532, Э533, Э535, Э543, Э544, Э545, Э546, Э59, Э59/103 и т.п. | 4270.62 | 4625.0815
58 | Вольтметры | М2004 и т.п. | 6405 | 6936.615
59 | Вольтметры щитовые | Ц42704 и т.п. | 814 | 881.562
60 | Вольтметры аккумуляторные | ЭВ2235 и т.п. | 3201.33 | 3467.0404
61 | Вольтметры и микроамперметры | М-244 и т.п. | 6405 | 6936.615
62 | Вольтметры переменного тока | Э377, Э 377, EQ 48 и т.п. | 814 | 881.562
63 | Вольтметры переменного тока | ЦВ8500 и т.п. | 5586.25 | 6049.9087
64 | Вольтметры переносные | Э316 и т.п. | 814 | 881.562
65 | Вольтметры переносные | С50 и т.п. | 2032.85 | 2201.5765
66 | Вольтметры переносные | АСТВ, Д566, Д533 и т.п. | 4270.62 | 4625.0815
67 | Вольтметры универсальные | В7-65/1, В7-65/5, В7-68, В7-40/1, В7-61М, В7-73/2, В7-72, В7-72/2, В7-73, В7-40/4,В7-68/1, В7-54/3, В7-58, В7-65, В7-40, В7-46, В7-54 и т.п. | 11567 | 12527.061
68 | Вольтметры универсальные | Щ31, В7-53/2, В7-53, В7-50, В7-53/1, В7-21, В7-21А и т.п. | 8940.18 | 9682.2149
69 | Вольтметры универсальные | В7-20 и т.п. | 11567 | 12527.061
70 | Вольтметры универсальные | В7-28 и т.п. | 11567 | 12527.061
71 | Вольтметры универсальные с блоками | В7-23 и т.п. | 8940.18 | 9682.2149
72 | Вольтметры универсальные цифровые | В7-27А/1, В7-27 и т.п. | 8940.18 | 9682.2149
73 | Вольтметры универсальные цифровые | В7-39, В7-22, В7-22А, В7-38 и т.п. | 8940.18 | 9682.2149
74 | Вольтметры универсальные цифровые | GDM-78255A, GDM-8246, В7-47, В7-34А, В7-78/3, В7-40/5, В7-41, В7-40/4, В7-78/1, GDM-8245, В7-34, GDM-8135 и т.п. | 11567 | 12527.061
75 | Вольтметры универсальные цифровые | В7-35 и т.п. | 11567 | 12527.061
76 | Вольтметры цифровые | СВ3010/2, СВ3010/1, Ф298 и т.п. | 6405 | 6936.615
77 | Вольтметры щитовые | В72П, Э301, М4200, М367, М1600, EA19, М1500, Э421, Ц42702, Ц42300, Э4200, Ц42302 и т.п. | 814 | 881.562
78 | Вольтметры-калибраторы постоянного тока (эталон) | В1-18/1, В1-18А/1 и т.п. | 28636 | 31012.788
79 | Вольтмиллиамперметры электронные | Ф563 и т.п. | 6463.7 | 7000.1871
80 | Генератор технической частоты | ГТЧ-3М и т.п. | 11427 | 12375.441
81 | Делители напряжения постоянного тока | Р3027 и т.п. | 7198.36 | 7795.8239
82 | Измерители параметров заземляющих устройств | MRU-120 и т.п. | 8838 | 9571.554
83 | Измерители параметров цепей электропитания зданий | MZC-304 и т.п. | 6711.13 | 7268.1538
84 | Измерители сопротивления заземления | М416 и т.п. | 3074 | 3329.142
85 | Измерители сопротивления петли "фаза-нуль", "фаза-фаза" | ИФН-300 и т.п. | 8838 | 9571.554
86 | Измерители тока короткого замыкания | 1826 NA, 2811 LP и т.п. | 6737.29 | 7296.4851
87 | Измерители диагностические универсальные | Диакор и т.п. | 22340.64 | 24194.9131
88 | Измерители комплексные сопротивлений электрических цепей на частоте 50 Гц | "Вымпел" и т.п. | 4169.25 | 4515.2977
89 | Измерители магнитного поля | ИМП-05/1, ИМП-05/2 и т.п. | 5271.24 | 5708.7529
90 | Измерители мощности | WQ96-x и т.п. | 1699.31 | 1840.3527
91 | Измерители мощности | MIC-2090W и т.п. | 8838 | 9571.554
92 | Измерители мощности | PM и т.п. | 6338.35 | 6864.4331
93 | Измерители напряжения прикосновения и параметров устройств защитного отключения | MRP-201, MRP-200 и т.п. | 8838 | 9571.554
94 | Измерители напряжения прикосновения и тока короткого замыкания | ЭК0200 и т.п. | 9385.99 | 10165.0272
95 | Измерители напряженности поля промышленной частоты (2 зонда) | П3-50 | 8558.68 | 9269.0504 | 2 зонда
96 | Измерители нестабильности напряжения постоянного тока | В8-8 и т.п. | 5852.21 | 6337.9434
97 | Измерители параметров электробезопасности электроустановок | MPI-502 и т.п. | 8838 | 9571.554
98 | Измерители параметров заземляющих устройств | MRU-200, MRU-20, MRU-105 и т.п. | 8838 | 9571.554
99 | Измерители параметров изоляции | Тангенс-2000 и т.п. | 9217.04 | 9982.0543
100 | Измерители параметров изоляции | Metrel MI3201 | 6728.57 | 7287.0413
101 | Измерители параметров изоляции (мосты переменного тока) | Вектор-2.0 М и т.п. | 7912.201 | 8568.9137
102 | Измерители параметров изоляции высоковольтные | MIT1025, MIT1020/2, MIT515, MIT520/2 и т.п. | 6728.788 | 7287.2774
103 | Измерители параметров изоляции многофункциональные | MI 3200 и т.п. | 8838 | 9571.554
104 | Измерители параметров качества электрической энергии | Fluke 434, Fluke 43B и т.п. | 23125.113 | 25044.4974
105 | Измерители параметров петли короткого замыкания и устройств защитного отключения | RCDT303 и т.п. | 8838 | 9571.554
106 | Измерители параметров силовых трансформаторов | К540-3 и т.п. | 10168.61 | 11012.6046
107 | Измерители параметров трансформаторов | КОЭФФИЦИЕНТ и т.п. | 15675.726 | 16976.8113
108 | Измерители параметров УЗО | ПЗО-500, ПЗО-500 ПРО и т.п. | 8838 | 9571.554
109 | Измерители параметров устройств заземления | MRU-101, MRU-100 и т.п. | 8838 | 9571.554
110 | Измерители параметров устройств защитного отключения | MI 2120 и т.п. | 8838 | 9571.554
111 | Измерители параметров цепей "фаза-нуль" и "фаза-фаза" электросетей | MZC-200 и т.п. | 8838 | 9571.554
112 | Измерители параметров цепей электропитания | MZC-303E и т.п. | 8838 | 9571.554
113 | Измерители параметров цепей электропитания | MZC-300 и т.п. | 8838 | 9571.554
114 | Измерители параметров цифровые | Ф291 и т.п. | 4045.426 | 4381.1964
115 | Измерители параметров электрических и магнитных полей | П3-70 | 25674.187 | 27805.1445
116 | Измерители параметров электрических сетей | АКИП-8701 и т.п. | 4058.615 | 4395.48
117 | Измерители параметров электрических сетей | 1824 LP и т.п. | 6737.181 | 7296.367
118 | Измерители параметров электрического и магнитного полей | ВЕ-метр АТ-002, ВЕ-метр АТ-003мм и т.п. | 8558.462 | 9268.8143
119 | Измерители параметров электробезопасности мощных электроустановок | MZC-310S и т.п. | 8838 | 9571.554
120 | Измерители параметров электробезопасности электроустановок | MPI-530 и т.п. | 17133.71 | 18555.8079
121 | Измерители параметров электробезопасности электроустановок | MPI-510, MPI-511, MPI-520, MPI-508, MPI-525, MIE-500 и т.п. | 8838 | 9571.554
122 | Измерители параметров электроизоляции | MIC-2510, MIC-2505 и т.п. | 8126.822 | 8801.3482
123 | Измерители параметров электроизоляции | MIC-10k1 и т.п. | 8838 | 9571.554
124 | Измерители параметров электроустановок | MI 3100S, MI 3105, MI 3102H CL, MI 3102HBT, MI 3102Н и т.п. | 8838 | 9571.554
125 | Измерители показателей качества электрической энергии | Ресурс-UF2MB, Ресурс-UF2M, Ресурс-UF2, РЕСУРС-UF2, РЕСУРС- UF, Ресурс-UF, C.A 8220, C.A 8230, C.A 8332, C.A 8334, C.A 8335, C.A 8352 и т.п. | 19965.748 | 21622.9051
126 | Измерители полного сопротивления | М4124 и т.п. | 3074 | 3329.142
127 | Измерители полного сопротивления линии, контура и параметров УЗО | MI 3122 и т.п. | 8838 | 9571.554
128 | Измерители постоянных и переменных напряжений | ИПН-2э и т.п. | 10723.856 | 11613.936
129 | Измерители потенциалов цифровые | ОРИОН ИП-01 и т.п. | 3390.772 | 3672.2061
130 | Измерители разности фаз | ИРФ-1 и т.п. | 3977.083 | 4307.1809
131 | Измерители регистраторы многоканальные | ИР-1 "Менделеевец" и т.п. | 11843.722 | 12826.7509
132 | Измерители сопротивления заземления ИС-10 | ИС-10 и т.п. |  | 7603
133 | Измерители сопротивления заземлений | Ф4103-М1Т, Ф4103-М1, М416/1, ЦС4107 и т.п. | 3074 | 3329.142
134 | Измерители сопротивления заземления | 1805 ER, 1820 ER и т.п. | 6004.592 | 6502.9731
135 | Измерители сопротивления заземления аналоговые | 4102А | 8838 | 9571.554
136 | Измерители сопротивления заземления и петли фаза-ноль | C.A6456 и т.п. | 8838 | 9571.554
137 | Измерители сопротивления изоляции | 4102MF и т.п. | 8838 | 9571.554
138 | Измерители сопротивления изоляции | 4101IN и т.п. | 4051.421 | 4387.6889
139 | Измерители сопротивления изоляции | 4104IN, UT502, 1503, 4103IN и т.п. | 6003.393 | 6501.6746
140 | Измерители сопротивления изоляции | 1851IN, 2804IN, 2803IN, 6210IN, 6211 IN, АТК-5307 и т.п. | 6096.915 | 6602.9589
141 | Измерители сопротивления изоляции | 6212IN и т.п. | 8838 | 9571.554
142 | Измерители сопротивления изоляции | METRISO 5000 D-PI и т.п. | 8838 | 9571.554
143 | Измерители сопротивления изоляции аналоговые | 3123, 3121 и т.п. | 6003.393 | 6501.6746
144 | Измерители сопротивления изоляции цифровые | KEW 6015 и т.п. | 8838 | 9571.554
145 | Измерители сопротивления изоляции цифровые | KEW 4105, KEW 4102, DT-5500, KEW 3121, KEW 3021, KEW 3022 и т.п. | 6003.393 | 6501.6746
146 | Измерители сопротивления петли фаза-нуль | ИФН-200 и т.п. | 8838 | 9571.554
147 | Измерители сопротивления электроизоляции | MIC-30 и т.п. | 8838 | 9571.554
148 | Измерители сопротивления электроизоляции, проводников присоединения к земле и выравнивания | MIC-10, MIC-3 и т.п. | 8838 | 9571.554
149 | Измерители сопротивления, увлажненности и степени старения электроизоляции | MIC-5000, MIC-2500, MIC-1000 и т.п. | 8838 | 9571.554
150 | Измерители тока короткого замыкания | 1824 LP, 1824 LP и т.п. | 6737.181 | 7296.367
151 | Измерители тока короткого замыкания цифровые | Щ41160 и т.п. | 9385.772 | 10164.7911
152 | Измерители трехфазные | СА540 и т.п. | 20671.959 | 22387.7316
153 | Измерители цифровые | 4105А и т.п. | 4053.819 | 4390.286
154 | Измерители электрических параметров качества, мощности и количества электрической энергии т | LPW-305 и т.п. | 23123.914 | 25043.1989
155 | Измерители электрического поля | ИЭП-05 и т.п. | 8558.462 | 9268.8143
156 | Измерители электрического сопротивления | ИСЗ-2016 и т.п. | 8838 | 9571.554
157 | Измеритель параметров изоляции высоковольтный | MJ 15 | 6728.57 | 7287.0413
158 | Измеритель параметров электроустановок / С.А 6116 |  | 8838 | 9571.554
159 | Измеритель параметров ЭМП трехкомпонетный | ВЕ-метр-АТ-003 | 8558.68 | 9269.0504
160 | Измеритель разности фаз комбинированный | ФК-12,ФК2-12 | 13909.49 | 15063.9777
161 | Измеритель сопротивления изоляции | Fluke 1507 и т.п. | 6003.393 | 6501.6746
162 | Измеритель сопротивления фаза-ноль и тока короткого замыкания | 4120А и т.п. | 8838 | 9571.554
163 | Измерительный канал контроллера измерительного | Simatic, FloBoss и т.д. | 2520.8975 | 2730.132
164 | Измерительный комплект | П-322 и т.п. | 15493.478 | 16779.4367
165 | Источник опорного напряжения ИОНА (В военном реестре СИ) | ИОНА и т.п. | 4775.617 | 5171.9932
166 | Источники питания постоянного тока | Все типы | 6689.221 | 7244.4263
167 | Калибраторы вольтметры универсальные (эталон) | В1-28 и т.п. | 41105.317 | 44517.0583 | эталон
168 | Калибраторы многофункциональные | Calog и т.п. | 23457.236 | 25404.1866 | многофункиональные
169 | Калибраторы многофункциональные портативные | Метран 510-ПКМ и т.п. | 18078.522 | 19579.0393
170 | Калибраторы многофункциональные портативные | Метран, Метран 517 и т.п. | 23457.236 | 25404.1866 | многофункиональные
171 | Калибраторы напряжения | П327 и т.п. | 22120.351 | 23956.3401
172 | Калибраторы переменного напряжения | В1-29 и т.п. | 28636 | 31012.788
173 | Калибраторы программируемые (эталон) | П320 и т.п. | 17079.755 | 18497.3747 | эталон
174 | Калибраторы промышленных процессов универсальные | АКИП-7301, Fluke 724, Fluke 725, Fluke 726 и т.п. | 15506.667 | 16793.7204
175 | Калибраторы тока | UPS-II, UPS-III, UPS-III-IS, UPS-II и т.п. | 18078.522 | 19579.0393
176 | Калибраторы тока программируемые (эталон) | П321 и т.п. | 18857.872 | 20423.0754 | эталон
177 | Калибраторы токовой петли | FLUKE 707, FLUKE 705 и т.п. | 11366.52 | 12309.9412
178 | Калибраторы универсальные | Н4-101, Н4-11, Н4-6 и т.п. | 35568.335 | 38520.5068
179 | Калибраторы универсальные | Н4-17, Н4-16, 9100, Н4-7, 3050, Fluke 5500 и т.п. | 43656.789 | 47280.3025
180 | Калибраторы электрических сигналов | СА71 и т.п. | 21679.119 | 23478.4859
181 | Калибраторы электрических сигналов | СА150 и т.п. | 22340.967 | 24195.2673
182 | Калибраторы-измерители стандартных сигналов | КИСС-03 и т.п. | 17361.52 | 18802.5262
183 | Калибраторы-измерители унифицированных сигналов эталонные | ИКСУ-260 и т.п. | 35568.335 | 38520.5068
184 | Катушки сопротивления | Р-361 и т.п. | 2105.444 | 2280.1959
185 | Катушки электрического сопротивления (эталон) | Р310, Р331, Р321 и т.п. | 2105.444 | 2280.1959 | эталон
186 | Катушки электрического сопротивления | Р4011, Р4030, Р4030-М1, Р4021 и т.п. | 2549.074 | 2760.6471
187 | Катушки электрического сопротивления измерительные | Р4010 и т.п. | 2549.074 | 2760.6471
188 | Киловольтметры | ЭВ120Ц, к АМИ-60, М2003-М1 и т.п. | 814 | 881.562
189 | Киловольтметры цифровые | ПрофКиП С197М и т.п. | 3094.619 | 3351.4724
190 | Киловольтметры цифровые | СКВ-100 и т.п. | 6566.923 | 7111.9776
191 | Киловольтметры электростатические | С196, С197 и т.п. | 3094.619 | 3351.4724
192 | Киловольтметры электростатические | С100 и т.п. | 6566.923 | 7111.9776
193 | Клещи токоизмерительные | 266С, ПР-3500, ПР-3950 и т.п. | 4394.335 | 4759.0648
194 | Клещи для измерений сопротивления заземления | Fluke 1630 и т.п. | 4394.335 | 4759.0648
195 | Клещи для измерения параметров качества электроэнергии | Fluke 345 и т.п. | 4394.335 | 4759.0648
196 | Клещи измерительные | Д90 и т.п. | 4394.335 | 4759.0648
197 | Клещи токовые | ATK-2013, ATK-2250, UT-203 и т.п. | 4394.335 | 4759.0648
198 | Клещи токовые многофункциональные | АТК-2250, АТК-2103, АТК-2200, АТК-2209, АТК-2047, АТК-1001 и т.п. | 4394.335 | 4759.0648
199 | Клещи токовые со съемным дисплеем | Fluke 381 и т.п. | 4394.335 | 4759.0648
200 | Клещи токоизмерительные | CMP-1000, CMP-1 и т.п. | 4394.335 | 4759.0648
201 | Клещи токоизмерительные аналоговые | 2608А, 2805 и т.п. | 4394.335 | 4759.0648
202 | Клещи токоизмерительные многофункциональные | DT и т.п. | 4394.335 | 4759.0648
203 | Клещи токоизмерительные ручные | FLUKE 319, Fluke 373, Fluke 317, Fluke 376, Fluke 375 и т.п. | 4394.335 | 4759.0648
204 | Клещи токоизмерительные цифровые | KEW 2055 и т.п. | 6003.393 | 6501.6746
205 | Клещи электроизмерительные | Ц-4505, Ц91, Ц-4501, Ц4505М и т.п. | 2145 | 2323.035
206 | Клещи электроизмерительные | CMP-200 и т.п. | 4394.335 | 4759.0648
207 | Клещи электроизмерительные | CM1, CM2, CM3, CM4, CM5, CM6, CM7, APPA-39R, VC530, APPA 136, APPA-39T, YF8040, VC531, APPA 30R, VC3266A, CMP-401, APPA 138, APPA A16HR, APPA A3, APPA-36RII, APPA-39MR, APPA 30, CM7, APPA 37, FLUKE 336, FLUKE 335, APPA 33, КЭ, ECT-650, Fluke 316, Fluke 318, FLUKE 337, Fluke 312 и т.п. | 4394.335 | 4759.0648
208 | Клещи электроизмерительные аналоговые | К4575/1А и т.п. | 4394.335 | 4759.0648
209 | Клещи электроизмерительные переменного тока высоковольтные | Ц4502, Ц90 и т.п. | 2145 | 2323.035
210 | Клещи электроизмерительные переменного тока высоковольтные | Ц4305М и т.п. | 2740.914 | 2968.4099
211 | Клещи электроизмерительные переменного тока низковольтные | Ц4501 и т.п. | 2145 | 2323.035
212 | Клещи электроизмерительные цифровые | К4570/2Ц, ACME и т.п. | 4394.335 | 4759.0648
213 | Клещи электроизмерительные цифровые | К4570/1Ц, К4571Ц и т.п. | 4394.335 | 4759.0648
214 | Клещи-мультиметр | все типы | 10003 | 10833.249
215 | Коммутаторы измерительные | ASM-801A и т.п. | 19660.003 | 21291.7832
216 | Компараторы напряжения | Р3003 и т.п. | 16383.136 | 17742.9363
217 | Компараторы сопротивления полуавтоматические цифровые | Р3015 и т.п. | 18281.153 | 19798.4887
218 | Комплекс измерительно-вычислительныы | ИМЦ-3 и т.п. | 20167.18 | 21841.0559
219 | Комплексы измерительные | К540, К541 и т.п. | 9485.289 | 10272.568
220 | Комплексы измерительные для диагностики качества контуров заземления | КДЗ-1 и т.п. | 8838 | 9571.554
221 | Комплексы программно-технические измерительные | Sverker 760, РЕТОМ™-61, РЕТОМ™-51 и т.п. | 15211.713 | 16474.2852
222 | Комплексы программно-технические измерительные параметров высокочастотного оборудования в э | РЕТОМ™ - ВЧм и т.п. | 37303.288 | 40399.4609
223 | Комплекты измерительные | К505 и т.п. | 6406.257 | 6937.9763
224 | Комплекты измерительные | К-50 и т.п. | 6725.191 | 7283.3819
225 | Комплекты нагрузочные измерительные с регулятором | РТ-2048 и т.п. | 12527.152 | 13566.9056
226 | Комплекты электроизмерительных приборов | К-51 и т.п. | 9485.289 | 10272.568
227 | Конденсаторы высоковольтные измерительные | Вектор-С и т.п. | 2260.115 | 2447.7045
228 | Контроллер измерительный (до 8 каналов включительно) | Simatic, FloBoss и т.д. | 20167.18 | 21841.0559 | до 8 каналов включительно
229 | Контроллеры управления виброиспытаниями | VR8500-X* и т.п. | 25669.391 | 27799.9505
230 | Магазины сопротивлений | МСР-63, Р4831, ПрофКип Р4834-М1, Р4831-М1 и т.п. | 3788.84 | 4103.3137
231 | Магазины сопротивлений (эталон) | МСР-60, МСР-63, Р4831 и т.п. | 5329.555 | 5771.9081 | эталон
232 | Магазины сопротивления | Р-33 и т.п. | 2853.62 | 3090.4705
233 | Магазины сопротивления (эталон) | Р-33 и т.п. | 3425.543 | 3709.8631 | эталон
234 | Магазины сопротивления (эталон) | Р40103, Р40102 и т.п. | 4572.986 | 4952.5438 | эталон
235 | Магазины электрического сопротивления измерительные хладостойкие | Р4078 и т.п. | 2800.864 | 3033.3357
236 | Магазины емкости | МЕ5020, Р5025 и т.п. | 6448.222 | 6983.4244
237 | Магазины мер сопротивлений петли короткого замыкания | ММС-1 и т.п. | 5329.555 | 5771.9081
238 | Магазины нагрузок | МР3025, МР 3027 и т.п. | 5064.576 | 5484.9358
239 | Магазины непроволочных сопротивлений | Р-315, Р-315П и т.п. | 2853.62 | 3090.4705
240 | Магазины сопротивлений | Р-400, Р404, Р403 и т.п. | 2800.864 | 3033.3357
241 | Магазины сопротивлений высокоомные (эталон) | RCB-3 и т.п. | 4572.986 | 4952.5438 | эталон
242 | Магазины сопротивлений рычажные (эталон) | Р4002 и т.п. | 4572.986 | 4952.5438 | эталон
243 | Магазины сопротивления | Р-33, Р33-М1 и т.п. | 2853.62 | 3090.4705
244 | Магазины сопротивления (эталон) | Р-33 и т.п. | 5266.008 | 5703.0867 | эталон
245 | Магазины сопротивления (эталон) | Р40108, Р40107, Р40106, Р40104, Р40105, Р40101 и т.п. | 4572.986 | 4952.5438 | эталон
246 | Магазины сопротивления (эталон) | Р4831-М1 и т.п. | 5329.555 | 5771.9081 | эталон
247 | Магазины сопротивления измерительные | Р4007, Р4042М и т.п. | 2800.864 | 3033.3357
248 | Магазины сопротивления измерительные (эталон) | МСР-60М и т.п. | 5329.555 | 5771.9081 | эталон
249 | Магазины сопротивления измерительные постоянного тока (эталон) | Р4001 и т.п. | 4572.986 | 4952.5438 | эталон
250 | Магазины сопротивления измерительные. (эталон) | Р 327 и т.п. | 5329.555 | 5771.9081 | эталон
251 | Магазины сопротивления рычажные | Р-32 и т.п. | 2853.62 | 3090.4705
252 | Магазины электрического сопротивления | Р4830/1, Р4830/2, Р4834 и т.п. | 3788.84 | 4103.3137
253 | Магазины электрического сопротивления (эталон) | МС-9-01/1, Р4830/2, Р4830/1, Р4834 и т.п. | 5329.555 | 5771.9081 | эталон
254 | Магазины электрического сопротивления измерительные хладостойкие | Р4075, Р4077, Р4076 и т.п. | 2800.864 | 3033.3357
255 | Мегаомметр | М4100/4, МС 05, М4100/1, М-0,8, М4100/3, SH-1000M, М4100/1-4, IMI-411, ZC25-3, М4100/5, М4100/2 и т.п. | 1822.48 | 1973.7458
256 | Мегаомметры | C.A 6525 и т.п. | 8838 | 9571.554
257 | Мегаомметры | ЭС0210/3, ЭС0210/3-Г, ЭС0210/2, ЭС0210/2-Г, ЭС0210/1, ЭС0202/1-Г, ЭС0202/2-Г, ЭС0202/2, ЭС0202/1, ЭСО210, SIM-Q, SELCO, ЭС0210/1-Г, AAL-111Q96, М1428 и т.п. | 3074 | 3329.142
258 | Мегаомметры | Ф4102/1, Ф4108/1, Ф4100, Ф4102/2-1М, Ф4102/2, Ф4101, Ф4108/2, Ф4102/1-1М и т.п. | 2493.92 | 2700.9154
259 | Мегаомметры | ПСИ-2500, М4, М3, Е6-24/1, Е6-31/1, Е6-31, Е6-24/2, Е6-32, М6-ЖТ, М6, М6-4, 5990, Е6-24, ЦС0202, М6-2, Е6-22, М3-1 и т.п. | 4616.15 | 4999.2904
260 | Мегаомметры | C.A 6545, М4122А, Fluke 1550B, Е6-36/1, Fluke 1520, М4122, C.A 6547 и т.п. | 5509.405 | 5966.6856
261 | Мегаомметры (с добавочным устройством Р1804/1) | М1604/1 и т.п. | 3074 | 3329.142 | с добавочным устройством Р1804/1
262 | Мегаомметры (с приставкой) | М1623 и т.п. | 3074 | 3329.142
263 | Мегаомметры стрелочные | ПрофКип-ЭС202/2Г, ПрофКип-ЭС202/3Г, ПрофКип-ЭС202/1Г, ПрофКип-ЭС202/2Г и т.п. | 3074 | 3329.142
264 | Мегаомметры цифровые | АМ-6000, 5880, MS5202, АМ-2002, MS5201, 5882 и т.п. | 4616.15 | 4999.2904
265 | Мегаомметры щитовые ударопрочные | М1603 и т.п. | 1822.48 | 1973.7458
266 | Мегомметры | М1101М, М1102 и т.п. | 1822.48 | 1973.7458
267 | Мегомметры | М1508 и т.п. | 3074 | 3329.142
268 | Мегомметры | Е6-16 и т.п. | 2718.133 | 2943.738
269 | Мегомметры | МОМ-5 и т.п. | 2998.699 | 3247.591
270 | Мегомметры переносные с непосредственным отсчетом в рудничном нормальном исполнении | М1102/1 и т.п. | 1822.48 | 1973.7458
271 | Мера-имитатор | Р40116, Р4085-М1 и т.п. | 5454.251 | 5906.9538
272 | Меры напряжения | В1-30 и т.п. | 4547.807 | 4925.275
273 | Меры емкости образцовые | Р597 и т.п. | 2260.115 | 2447.7045
274 | Меры сопротивления переменного тока | МС-100/1, МС10/1, МС1/1, МС-01/1 и т.п. | 2105.444 | 2280.1959
275 | Меры электрического сопротивления | Р4023, Р4033, Р4013 и т.п. | 2549.074 | 2760.6471
276 | Меры электрического сопротивления | Р-4083 и т.п. | 5027.407 | 5444.6818
277 | Меры электрического сопротивления (эталон) | Р3030 и т.п. | 2105.444 | 2280.1959 | эталон
278 | Меры электрического сопротивления измерительные | Р4016, Р4017, Р4015 и т.п. | 2549.074 | 2760.6471
279 | Меры электрического сопротивления многозначные (эталон) | МС 3055 и т.п. | 5329.555 | 5771.9081 | эталон
280 | Меры электрического сопротивления однозначные | МС 3050 и т.п. | 2105.444 | 2280.1959
281 | Меры электрического сопротивления постоянного тока многозначные | Р 3026-1 и т.п. | 9360.593 | 10137.5222
282 | Меры электрического сопротивления постоянного тока многозначные (эталон) | Р3026, Р3026-2 и т.п. | 9360.593 | 10137.5222 | эталон
283 | Меры-имитаторы | Р40112, Р40111, Р40113, Р40114, Р40115 и т.п. | 5027.407 | 5444.6818
284 | Микроамперметры | М 286К, М263М, М1400, М283К, М1360, М494, М1692, М265М и т.п. | 814 | 881.562
285 | Микроамперметры | М1792, Ф 195 и т.п. | 2225 | 2409.675
286 | Микроамперметры (эталон) | М2005 и т.п. | 6070.537 | 6574.3916 | эталон
287 | Микроамперметры щитовые | М42304, Ц42300, М4205, М4256, М4204 и т.п. | 814 | 881.562
288 | Микроомметр | ТС-2, МОМ-641, МИКО-1 и т.п. | 4999.83 | 5414.8159
289 | Микроомметри | Мико-8 и т.п. | 4999.83 | 5414.8159
290 | Микроомметры | MI 3252, MI 3242, MMR-630, MMR-600 и т.п. | 7275.532 | 7879.4012
291 | Микроомметры | Ф4104-М1 и т.п. | 2329.657 | 2523.0185
292 | Микроомметры | РЕТ-МОМ, БСЗ-010 и т.п. | 4390.738 | 4755.1693
293 | Микроомметры | ЦС4105 и т.п. | 4616.15 | 4999.2904
294 | Микроомметры цифровые | МКИ-200, МКИ-600 и т.п. | 4999.83 | 5414.8159
295 | Микроомметры малогабаритные переносные | ИКС-5 и т.п. | 4390.738 | 4755.1693
296 | Микроомметры переносные | Ф 415 и т.п. | 2329.657 | 2523.0185
297 | Микроомметры промышленные | C.A 10, C.A 6250 и т.п. | 4999.83 | 5414.8159
298 | Микроомметры цифровые | SEW 6237DLRO и т.п. | 7275.532 | 7879.4012
299 | Микроомметры цифровые | М4104 и т.п. | 4390.738 | 4755.1693
300 | Микроомметры энергетика | МЭН-3,2 и т.п. | 4999.83 | 5414.8159
301 | Миллиамперметры | М1001М, М4264К, Ц 4202, М2003-М1, М42305 и т.п. | 814 | 881.562
302 | Миллиамперметры | Э536, Э535. Э524, Э523, Э513, Д528, Д5098, Д5097, Д5096, Д5080, Д5079, Д5078, Д5077, Д5076, Д5075, Д50146, Д50145, Д50144 и т.п. | 4270.838 | 4625.3176
303 | Милливольтметры и вольтметры постоянного тока | VDQ и т.п | 814 | 881.562
304 | Милливольтметры многопредельные переносные | М1105 и т.п. | 6405 | 6936.615
305 | Милливольтметры показывающие | Щ4501, Щ4500 и т.п. | 1057.518 | 1145.292
306 | Милливольтметры щитовые | М42304 и т.п. | 814 | 881.562
307 | Милливольтмиллиамперметры. | М2020 и т.п. | 6405 | 6936.615
308 | Миллиомметры | Е6-18 и т.п. | 2852.421 | 3089.1719
309 | Миллиомметры | Е6-25 и т.п. | 4387.141 | 4751.2737
310 | Миллиомметры цифровые | ПТФ-1 и т.п. | 4999.83 | 5414.8159
311 | Миллиомметры цифровые | GOM-802, GOM-801G и т.п. | 5765.991 | 6244.5683
312 | Модули измерительные | EL3356 и т.п. | 5765.991 | 6244.5683
313 | Мосты кабельные | Р-334 и т.п. | 4067.008 | 4404.5697
314 | Мосты одинарные постоянного тока | Р333 и т.п. | 4067.008 | 4404.5697
315 | Мосты переменного тока | Р5026М и т.п. | 7768.321 | 8413.0916
316 | Мосты переменного тока высоковольтные | МЕП-5СА и т.п. | 7534.516 | 8159.8808
317 | Мосты переносные постоянного тока | Р3043 и т.п. | 3587 | 3884.721
318 | Мосты постоянного тока | ММВ и т.п. | 1187.01 | 1285.5318
319 | Мосты постоянного тока измерительные | ПрофКип Р333-М1 и т.п. | 4067.008 | 4404.5697
320 | Мосты постоянного тока. | МО-62 и т.п. | 5578.947 | 6041.9996
321 | Мультиметры универсальные | Все типы |  | 12527
322 | Мультиметры цифровые | Все типы | 4724.06 | 5116.157
323 | Мультиметры цифровые прецизионные | Все типы | 11567 | 12527.061
324 | Мультиметры цифровые прецизионные | Все типы | 15051 | 16300.233 | Эталон
325 | Мультиметры-калибраторы | Fluke 771, 772, 773 и т.п. | 14994 | 16238.502
326 | Нагрузки электронные | АКИП-1304А и т.п. | 8958.928 | 9702.519
327 | Нановольтметры/микроомметры | 34420А и т.п. | 11123.123 | 12046.3422
328 | Омметры | ЭСО 212, ЭС0212 и т.п. | 2359 | 2554.797
329 | Омметры | ВИТОК и т.п. | 4999.83 | 5414.8159
330 | Омметры | RM3542 и т.п. | 5509.405 | 5966.6856
331 | Омметры переносные | М372 и т.п. | 2359 | 2554.797
332 | Омметры цифровые | Щ 34 и т.п. | 7686 | 8323.938
333 | Омметры цифровые | BITES, DLRO и т.п. | 5765.991 | 6244.5683
334 | Омметры цифровые | Щ306 и т.п. | 6224.009 | 6740.6017
335 | Омметры цифровые (эталон) | Щ306 и т.п. | 10504 | 11375.832 | эталон
336 | Потенциометр постоянного тока | ПП-63 и т.д. | 5167.69 | 5596.6083
337 | Потенциометры постоянного тока полуавтоматические, делители напряжения, многопредельные шун | Р356 и т.п. | 6221.611 | 6738.0047
338 | Преобразователи измерительные (барьеры искрозащиты) | µZ680+, µZ631+ и т.п. | 4432.703 | 4800.6173
339 | Преобразователи измерительные многофункциональные | АЕТ 411, АЕТ 400 и т.п. | 15025.868 | 16273.015
340 | Преобразователи постоянного тока и напряжения в частоту | ПТНЧ и т.п. | 3484.294 | 3773.4904
341 | Преобразователи расчетно-измерительные | ТЭКОН - 19 и п.п | 11567 | 12527.061
342 | Преобразователь измерительный постоянного тока (за 1 канал) | ПТН-Е2Н и т.п. | 2105.444 | 2280.1959 | за 1 канал
343 | Прибор для поверки вольтметров | В1-9 и т.п. | 23129.909 | 25049.6914
344 | Приборы для контроля сопротивления цепи фаза-нуль | М417 и т.п. | 2588.641 | 2803.4982
345 | Приборы для измерений показателей качества электрической энергии | "Ресурс-ПКЭ" и т.п. | 15799.223 | 17110.5585
346 | Приборы для измерения параметров однофазной цепи в режиме короткого замыкания | Вектор и т.п. | 6411.053 | 6943.1704
347 | Приборы для измерения параметров однофазной электрической цепи | Вымпел и т.п. | 4168.923 | 4514.9436
348 | Приборы для измерения показателей качества электрической энергии | Прорыв-КЭ и т.п. | 19965.748 | 21622.9051
349 | Приборы для измерения показателей качества электрической энергии | ЭРИС-КЭ.03 и т.п. | 23125.113 | 25044.4974
350 | Приборы для измерения показателей качества электрической энергии и электроэнергетических ве | Энерготестер ПКЭ и т.п. | 18484.983 | 20019.2366
351 | Приборы для измерения показателей качества электрической энергии и электроэнергетических ве | Энерготестер ПКЭ-А и т.п. | 19965.748 | 21622.9051
352 | Приборы для измерения сопротивления изоляции судового оборудования | Дипсэл 2 и т.п. | 4616.15 | 4999.2904
353 | Приборы для измерения электрических характеристик установок защиты подземных металлических | ПКИ-02, ПКИ-02М и т.п. | 3062.246 | 3316.4124
354 | Приборы для измерения электроэнергетических величин и показателей качества электрической эн | Энергомонитор-3.3Т и т.п. | 22020.834 | 23848.5632
355 | Приборы для комплексной проверки параметров электроустановок | C.A 6114, C.A. 6115, C.A 6030 и МХ435В и т.п. | 6053.751 | 6556.2123
356 | Приборы для поверки вольтметров переменного тока (только в комплекте с блоками усиления нап | В1-9 (приборы) Я1В-20, Я1В-22 (блоки) и т.п. | 28636 | 31012.788
357 | Приборы для поверки вольтметров программируемые (калибратор) (эталон) | В1-13 и т.п. | 14049.882 | 15216.0222 | эталон
358 | Приборы для поверки вольтметров, дифференциальных вольтметров (эталон) | Блок поверки | 17079.755 | 18497.3747 | эталон
359 | Приборы для поверки вольтметров, дифференциальных вольтметров (эталон) | В1-12 и т.п. | 17079.755 | 18497.3747 | эталон
360 | Приборы для проверки устройств защитного отключения | АСТРО-Профи и т.п. | 6584.908 | 7131.4554
361 | Приборы измерительные аналоговые | М2044, М2051, М2042 и т.п. | 6405 | 6936.615
362 | Приборы кабельные переносные | ПКП-5 и т.п. | 7539.312 | 8165.0749
363 | Приборы комбинированные | Ц4341, Ц4314, Ц4315, Ц4313, Ц4312, Ц4354-М1 Ц4317, Ц4340, Ц4352 и т.п. | 2467 | 2671.761
364 | Приборы комбинированные (эталон) | Ц4311 и т.п. | 10504 | 11375.832 | эталон
365 | Приборы комбинированный цифровые | Щ-300 | 8187.971 | 8867.5726
366 | Приборы контроля высоковольтных выключателей | ПКВ/М6Н, ПКВ/М7 и т.п. | 16039.023 | 17370.2619
367 | Приборы контроля изоляции | Ф419 и т.п. | 2363.229 | 2559.377
368 | Приборы многофункциональные электроизмерительные | Ц4317М, ЭК 4306, Ц4352-М1 и т.п. | 2467 | 2671.761
369 | Приборы переносные постоянного тока | М1200 и т.п. | 6070.537 | 6574.3916
370 | Приборы сравнения | КТ-01 и т.п. | 14979.107 | 16222.3729
371 | Приборы сравнения | КНТ-05, КНТ-03 и т.п. | 17622.902 | 19085.6029
372 | Приборы универсальные измерительные | Р4833 и т.п. | 6195.233 | 6709.4373
373 | Приборы универсальные измерительные (эталон) | Р4833 и т.п. | 8759.894 | 9486.9652 | эталон
374 | Приборы цифровые многофункциональные | 6015, 6011А и т.п. | 8838 | 9571.554
375 | Приборы щитовые цифровые электроизмерительные (милливольтметры) | Щ02 и т.п. | 3394.369 | 3676.1016
376 | Приборы электроизмерительные лабораторные переносные аналоговые | М2044 и т.п. | 6405 | 6936.615
377 | Приборы электроизмерительные многофункциональные | Ц4380М, Ц4353, Ц43101 и т.п. | 2467 | 2671.761
378 | Приборы электроизмерительные многофункциональные (ампервольтомметры) | Ц4306.1, Ц4306.2 и т.п. | 2467 | 2671.761
379 | Приборы электроизмерительные многофункциональные цифровые | ЕР180М, ЕР180 и т.п. | 6331.919 | 6857.4683
380 | Приборы электроизмерительные переносные аналоговые лабораторные | М2051, М2042 и т.п. | 6405 | 6936.615
381 | Приборы электроизмерительные эталонные многофункциональные | Энергомонитор-3.1КМ и т.п. | 22020.834 | 23848.5632
382 | Приборы энергетика многофункциональные для измерения электроэнергетических величин | ПЭМ-02 и т.п. | 15762.054 | 17070.3045
383 | Приборы энергетика многофункциональные портативные | ЭНЕРГОМЕРА СЕ602 и т.п. | 21138.37 | 22892.8547
384 | Приборы энергетика многофункциональные портативные | ЭНЕРГОМЕРА СЕ601 и т.п. | 14552.263 | 15760.1008
385 | Приборы энергетика многофункциональные портативные | СЕ602М, ЭНЕРГОМЕРА СЕ602 и т.п. | 20131.21 | 21802.1004
386 | Регистраторы напряжения и тока | Парма РК6.05М и т.п. | 15799.223 | 17110.5585
387 | Регистраторы скорости пули | РС-4М и т.п. | 11210.65 | 12141.1339
388 | Регистраторы щитовые электронные многоканальные | Ф1771-АД, Ф1771-АД и т.п. | 11843.722 | 12826.7509
389 | Регулятор постоянного и переменного токов и напряжений | РППТН и т.п. | 12216.611 | 13230.5897
390 | Система автоматизированная информационной-измерительная коммерческого учета электроэнергии ОАО "АК "Транснефть" в части ООО "Дальнефтепровод" по НПС-38 без резервуарного парка (1-ая пусковая очередь) заводской № 09113594 |  | 45581.184 | 49364.4223
391 | Система автоматизированная информационной-измерительная коммерческого учета электроэнергии ОАО "АК "Транснефть" в части ООО "Дальнефтепровод" по НПС-40 без резервуарного парка (1-ая пусковая очередь) заводской № 09113599 |  | 45581.184 | 49364.4223
392 | Система автоматизированная информационной-измерительная коммерческого учета электроэнергии ОАО "АК "Транснефть" в части ООО "Дальнефтепровод" по НПС-41 с резервуарным парком (1-ая пусковая очередь) заводской № 11113748 |  | 45581.184 | 49364.4223
393 | Система измерительная (Один параметр СОГЛАСОВЫВАТЬ) | Спецэлектромеханика и т.п. | 12603.888 | 13650.0107 | Один параметр СОГЛАСОВЫВАТЬ
394 | Система измерительно-управляющая (за 1 канал) | Delta V и т.п. | 2848.824 | 3085.2764 | за 1 канал
395 | Системы высокого напряжения измерительные | СВН-100 и т.п. | 17335.142 | 18773.9588
396 | Стенды | СКС 6 и т.д. | 20257.105 | 21938.4447
397 | Счетчики активной электрической энергии однофазные многотарифные | все типы | 3162 | 3424.446
398 | Счетчики активной энергии однофазные | СО-ИБМ и т.п. | 601 | 650.883
399 | Счетчики портативные однофазные эталонные | Энергомера СЕ601 и т.п. | 15280.056 | 16548.3006
400 | Счетчики трехфазные (эталон) | ЦЭ6806, ЦЭ6806П и т.п. | 16504.235 | 17874.0865 | эталон
401 | Счетчики электрические | СО и т.п. | 601 | 650.883
402 | Счетчики электрические однофазные | СО-2, СО-5, СО-2М, СО-505, СО-И449, СО-5У и т.п. | 601 | 650.883
403 | Счетчики электрической энергии многофункциональные | ЕвроАльфа, Альфа и т.п. | 7454 | 8072.682
404 | Счетчики электрической энергии однотарифные | Все типы | 1351 | 1463.133
405 | Счетчики электрической энергии однофазные индукционные | СО-ЭЭ6706, СО-ЭЭ6706-1, СО-ЭЭ6706-2, СО-ЭЭ6706-3, СО-ЭЭ6705, СО-И6101, СО-И446М, СО-ЭУ10, СО-ЭЭ9301 и т.п. | 601 | 650.883
406 | Счетчики электрической энергии однофазные индукционные бытовые | СО-ИБ2 и т.п. | 601 | 650.883
407 | Счетчики электрической энергии трехфазные (КТ 0,2; 0,5) | Альфа А1700 и т.п. | 7454 | 8072.682 | КТ 0,2; 0,5
408 | Счетчики электрической энергии трехфазные (только активная энергия) | Все типы | 3474 | 3762.342
409 | Счетчики электрической энергии трехфазные многофункциональные (КТ 0,2; 0,5.) | Альфа А1800 и т.п. | 7454 | 8072.682 | КТ 0,2; 0,5.
410 | Счетчики электрической энергии трехфазные электронные | МИР С-03 и т.п. | 7454 | 8072.682
411 | Счетчики электрической энергии электронные трехфазные (активная и реактивная энергия | Все типы | 5416 | 5865.528
412 | Счетчики электронные многофункциональные | КИПП-2М и т.п. | 7454 | 8072.682
413 | Тераомметры | Е6-12, Е6- 13, Е6- 13А и т.п. | 2805.66 | 3038.5298
414 | Тестер заземления | FLUKE 1623 и т.п. | 8838 | 9571.554
415 | Тестеры | T-4V и т.п. | 8838 | 9571.554
416 | Тестеры электрические многофункциональные | МЭТ-5035 и т.п. | 17680.454 | 19147.9317
417 | Тестеры электрических установок | Fluke 1653 и т.п. | 20962.117 | 22701.9727
418 | Тестеры электрических установок | Fluke 1653B и т.п. | 21007.679 | 22751.3164
419 | Тестеры-пробники | Fluke T130, Fluke T110, Fluke T90, Fluke T150 и т.п. | 4724.06 | 5116.157
420 | Трансформатор тока | И515М/1, УТТ-6М, УТТ-6, И515М, И54М, УТТ-5М и т.п. | 4196.5 | 4544.8095
421 | Трансформаторы напряжения | НАМИ-220 УХЛ1 и т.п. | 28712.453 | 31095.5866
422 | Трансформаторы напряжения 6-10 кВ | Все типы | 11605 | 12568.215 | на месте эксплуатации без учета накладных расходов
423 | Трансформаторы напряжения (на месте эксплуатации без учета накладных расходов) | НКФ-110-57, НКФ-220-58У1, НАМИ-110 УХЛ1 и т.п. | 28712.453 | 31095.5866 | на месте эксплуатации без учета накладных расходов
424 | Трансформаторы напряжения 35 кВ | Все типы | 8100.444 | 8772.7809
425 | Трансформаторы напряжения 35 кВ | Все типы | 13773 | 14916.159 | на месте эксплуатации без учета накладных расходов
426 | Трансформаторы напряжения 35 кВ (с привлечением двух поверителей) | Все типы | 24020 | 26013.66 | на месте эксплуатации без учета накладных расходов
427 | Трансформаторы напряжения 6-10 кВ | Все типы | 6823.509 | 7389.8602
428 | Трансформаторы напряжения 6-10 кВ (с привлечением двух поверителей) | Все типы | 19216 | 20810.928 | на месте эксплуатации без учета накладных расходов
429 | Трансформаторы тока | И56М и т.п. | 13246.552 | 14346.0158
430 | Трансформаторы тока | ТГФМ-220 и т.п. | 28712.453 | 31095.5866
431 | Трансформаторы тока (на месте эксплуатации без учета накладных расходов) | ТФЗМ 110Б-IIIУ1, ТВ-220, ТФЗМ-220Б-III, LVB-220, ТВ-110 и т.п. | 28712.453 | 31095.5866 | на месте эксплуатации без учета накладных расходов
432 | Трансформаторы тока 35 кВ | Все типы | 5691.653 | 6164.0602
433 | Трансформаторы тока 35 кВ | Все типы | 7964.957 | 8626.0484 | на месте эксплуатации без учета накладных расходов
434 | Трансформаторы тока 35 кВ (с привлечением двух поверителей) | Все типы | 18015 | 19510.245 | на месте эксплуатации без учета накладных расходов
435 | Трансформаторы тока 6-10 кВ | Все типы |  | 2553
436 | Трансформаторы тока 6-10 кВ | Все типы | 4007.058 | 4339.6438 | на месте эксплуатации без учета накладных расходов
437 | Трансформаторы тока 6-10 кВ (с привлечением двух поверителей) | Все типы | 9221 | 9986.343 | на месте эксплуатации без учета накладных расходов
438 | Трансформаторы тока измерительные (на месте эксплуатации без учета накладных расходов) | ТВИ-110 и т.п. | 28712.453 | 31095.5866 | на месте эксплуатации без учета накладных расходов
439 | Трансформаторы тока измерительные 0,66 кВ | Все типы | 1281 | 1387.323
440 | Трансформаторы тока измерительные на номинальное напряжение 0,66 кВ (на месте эксплуатации | Все типы | 2306 | 2497.398 | на месте эксплуатации без учета накладных расходов
441 | Трансформаторы тока измерительные переносные | ТТИП и т.п. | 13246.552 | 14346.0158
442 | Трансформаторы тока класса 0,2 | УТТ 6М2 и т.п. | 18015 | 19510.245
443 | Универсальные переносные измерительные приборы | УПИП-60М и т.п. | 7050.12 | 7635.28
444 | Усилитель к П321 (Калибратор П321) | усилитель к П321 и т.п. | 3897.949 | 4221.4788 | Калибратор П321
445 | Установка мостовая | У401 и т.п. | 10168.719 | 11012.7227
446 | Установки | У1134М и т.п. | 7348.671 | 7958.6107
447 | Установки высоковольтные измерительные | ПрофКиП УПУ-10М и т.п. | 10168.719 | 11012.7227
448 | Установки для поверки амперметров и вольтметров на постоянном и переменном токе | У300 и т.п. | 24284.546 | 26300.1633
449 | Установки для поверки вольтметров | В1-27 и т.п. | 20323.05 | 22009.8631
450 | Установки для поверки счетчиков электрической энергии | МК6801, К68001 и т.д. | 20323.05 | 22009.8631
451 | Установки для поверки счетчиков электрической энергии автоматизированные | УАПС-1 и т.п. | 16511.429 | 17881.8776
452 | Установки для проверки параметров электрической безопасности | GPT-79601, GPT-79804, GPI-745A и т.п. | 20323.05 | 22009.8631
453 | Установки для регулировки и поверки счетчиков электрической энергии | "ЭНИКА РЭС 3/6"ЦУ6800 и т.п. | 6208.422 | 6723.721
454 | Установки измерительные | СВС-100М, СВС-100 и т.п. | 14607.417 | 15819.8326
455 | Установки измерительные | СВС-50, УИМ-90, УИМ-90МЦ, УИМ-90М и т.п. | 16511.429 | 17881.8776
456 | Установки измерительные для проведения испытаний напряжением сверхнизкой частоты | СНЧ-60КП, СНЧ и т.п. | 19356.656 | 20963.2584
457 | Установки поверочные универсальные | УППУ-МЭ 3.1 и т.п. | 17805.15 | 19282.9775
458 | Установки потенциометрические постоянного тока | У358, У309, У355 и т.п. | 13151.831 | 14243.433
459 | Установки проверки средств релейной защиты | Все типы | 13325 | 14430.975
460 | Установки проверки средств релейной защиты | "Уран-1" и "Уран-2" и т.п. | 9683.124 | 10486.8233
461 | Устройства для питания измерительных цепей постоянного и переменного токов | УИ300.1 и т.п. | 4724.06 | 5116.157
462 | Устройства измерительные | ЦП8501 и т.п. | 13151.831 | 14243.433
463 | Устройства измерительные параметров релейной защиты | РЕТОМ™-11М, РЕТОМ-21.2, РЕТОМ™-21 | 13151.831 | 14243.433
464 | Устройства измерительные электрической прочности и сопротивления изоляции | РЕТОМ™ 6000 и т.п. | 13151.831 | 14243.433
465 | Устройства измерительные электрической прочности изоляции | РЕТОМ™-2500 и т.п. | 14914.361 | 16152.253
466 | Устройства испытательные | РЕТОМ-41М и т.п. | 13151.831 | 14243.433
467 | Устройства испытательные для релейной защиты | РЕТОМ-11 и т.п. | 10137.545 | 10978.9612
468 | Устройства испытательные комплектные | Сатурн-М3, Сатурн-М, Сатурн-М2 и т.п. | 8838 | 9571.554
469 | Устройства испытательные цепей вторичной коммутации | Меркурий 3/100 и т.п. | 10137.545 | 10978.9612
470 | Устройства комплектные испытательные | "Сатурн-М1" и т.п. | 11978.01 | 12972.1848
471 | Устройства поверочные переносные | УПП 802М и т.п. | 11978.01 | 12972.1848
472 | Устройства проверки средств релейной защиты | Нептун-3 и т.п. | 11978.01 | 12972.1848
473 | Устройства разрядно-диагностические | КОМБАТ / CONBAT (ВСТ, ВСТ-О, ВСТ-М) | 19965.748 | 21622.9051
474 | Устройства сбора и передачи данных | ЭКОМ-3000 | 7303 | 7909.149
475 | Устройство воспроизведения вибрации | КВ-160-10 | 8706.92 | 9429.5944
476 | Устройство для проверки токовых расцепителей | УПТР-1МЦ, УПТР-2МЦ и т.п. | 9746.671 | 10555.6447
477 | Устройство прогрузки автоматических выключателей | УПА и т.п. | 17079.755 | 18497.3747
478 | Фазометры | Д5782, Э120, Д578 и т.п. | 4174.918 | 4521.4362
479 | Фазометры однофазные щитовые | Д31 и т.п. | 1473.571 | 1595.8774
480 | Электронные миллиомметры | Е6-15 и т.п. | 2852.421 | 3089.1719
481 | Элементы нормальные | Х4810 и т.п. | 2299.682 | 2490.5556
482 | Элементы нормальные насыщенные класса 0,005 | НЭ-65 и т.п. | 2299.682 | 2490.5556
483 | Элементы нормальные насыщенные и ненасыщенные | Х488, Х485/1, МЭ4700 и т.п. | 2299.682 | 2490.5556
484 | Элементы нормальные насыщенные и ненасыщенные | Х482 (насыщенные) и т.п. | 6588.505 | 7135.3509
485 | Элементы нормальные насыщенные и ненасыщенные | Х480 и т.п. | 6954.2 | 7531.3986
486 | Элементы нормальные ненасыщенные миниатюрные 3 класса | Э-303 и т.п. | 2299.682 | 2490.5556
487 | Элементы нормальные ненасыщенные миниатюрные 3-го класса | Э-303 и т.п. | 1432.805 | 1551.7278
Радиотехнические и радиоэлектронные измерения
488 | Анализаторы параметров кабелей и антенн портативные (Согласовывать) | N9330B и т.п. | 18504.167 | 20040.0129 | Согласовывать
489 | Анализаторы параметров радиотехнических трактов и сигналов портативные (Согласовывать) | MS2712E и т.п. | 18504.167 | 20040.0129 | Согласовывать
490 | Анализаторы спектра | Все типы | 18463 | 19995.429
491 | Анализаторы спектра | ZET 017 и т.п. | 16877.124 | 18277.9253
492 | Анализаторы фотометрические счетные механических примесей | ГРАН-152 и т.п. | 9542.841 | 10334.8968
493 | Блоки связи комплекса поверочной аппаратуры | БС-КПА и т.п. | 15245.285 | 16510.6437
494 | Вольтметр селективный | В6-17 и т.п. | 15016.276 | 16262.6269
495 | Вольтметр универсальный (с ограничением СОГЛАСОВЫВАТЬ) | ВУ-15 и т.п. | 13193.796 | 14288.8811 | с ограничением СОГЛАСОВЫВАТЬ
496 | Вольтметры | В7-36 и т.п. | 13853.246 | 15003.0654
497 | Вольтметры аналоговые переменного тока | Все типы | 11785 | 12763.155
498 | Вольтметры переменного тока | В3-63 и т.п. | 8962.525 | 9706.4146
499 | Вольтметры переменного тока (эталон 2 разряд) | В3-63 и т.п. | 19759.52 | 21399.5602 | эталон 2 разряд
500 | Вольтметры переменного тока диодные компенсационные | В3-49 и т.п. | 8962.525 | 9706.4146
501 | Вольтметры переменного тока диодные компенсационные (эталон 2 разряд) | В3-49 и т.п. | 18859.071 | 20424.3739 | эталон 2 разряд
502 | Вольтметры универсальные | В7-26 | 13853.246 | 15003.0654
503 | Вольтметры универсальные высокочастотные (эталон) | В7-83 и т.п. | 19803.883 | 21447.6053 | эталон
504 | Вольтметры универсальные комбинированные | ВК7-15 и т.п. | 13853.246 | 15003.0654
505 | Вольтметры универсальные комбинированные (полный объем) | В7-15, ВУ-15 и т.п. | 13853.246 | 15003.0654 | полный объем
506 | Вольтметры универсальные цифровые быстродействующие | В7-43 и т.п. | 11567 | 12527.061
507 | Генераторы импульсов | Г5 и т.п. | 13083 | 14168.889
508 | Генераторы сигналов высокочастотные | Г4 и т.п. | 16597 | 17974.551
509 | Генераторы сигналов низкочастотные | Г3 и т.п | 12471 | 13506.093
510 | Генераторы сигналов произвольной формы (Г6) | Г6 и т.п. | 10719 | 11608.677
511 | Генераторы сигналов произвольной формы зарубежные | 33210A, 33220A, AFG3021, AFG3051C, DG1012, DG1022, DG1022A, DG1022U, DG1022Z и т.п. | 13083 | 14168.889
512 | Генераторы сигналов специальной формы | АКИП-3410 и т.п. |  | 14169
513 | Генераторы функциональные | ДИАТЕСТ-4 и т.п. | 15087 | 16339.221
514 | Измерители h-параметров маломощных транзисторов | Л2-22/1 и т.п. | 10560.792 | 11437.3377
515 | Измерители иммитанса | HM8118, Е7-16,Е7-20, Е7-21, Е7-15, Е7-14 и т.п. | 8916.963 | 9657.0709
516 | Измерители иммитанса цифровые | Е7-22 и т.п. | 9340.21 | 10115.4474
517 | Измерители маломощных транзисторов и диодов | Л2-54 и т.п. | 10561.991 | 11438.6363
518 | Измерители нелинейных искажений | С6-4, С6-12 и т.п. | 9051.251 | 9802.5048
519 | Измерители нелинейных искажений | СК6-13 и т.п. | 10561.991 | 11438.6363
520 | Измерители нелинейных искажений | С6-7 и др. | 12762.87 | 13822.1882
521 | Измерители нелинейных искажений (эталон) | С6-12 и т.п. | 12070.333 | 13072.1706 | ЭТАЛОН
522 | Измерители нелинейных искажений (эталон) | СК6-13 и т.п. | 13581.073 | 14708.3021 | ЭТАЛОН
523 | Измерители нелинейных искажений автоматические | С6-11 и т.п. | 9051.251 | 9802.5048
524 | Измерители нелинейных искажений автоматические (эталон) | С6-11 и т.п. | 12070.333 | 13072.1706 | ЭТАЛОН
525 | Измерители нелинейных искажений автоматические цифровые | С6-8 и т.п. | 9484.09 | 10271.2695
526 | Измерители нелинейных искажений автоматические цифровые (эталон) | С6-8 и т.п. | 13581.073 | 14708.3021 | ЭТАЛОН
527 | Измерители неоднородностей кабелей | Р5-8 и т.п. | 9051.251 | 9802.5048
528 | Измерители неоднородностей линий | Р5-13/1, Р5-24, Р5-13, Р5-12/1, Р5-10/1, Р5-10, Р5-12, Р5-9/1 и т.п. | 9051.251 | 9802.5048
529 | Измерители отношения напряжений | В8-6, В8-7 и т.п. | 6396.665 | 6927.5882
530 | Измерители параметров иммитанса цифровые | AM-3004, M-3002, AM-3003, AM-3002 и т.п. | 8916.963 | 9657.0709
531 | Измерители параметров маломощных транзисторов и диодов | Л2-77 и т.п. | 10561.991 | 11438.6363
532 | Измерители параметров мощных транзисторов | Л2-42 и т.п. | 10561.991 | 11438.6363
533 | Измерители параметров полупроводниковых приборов | Л2-23 и т.п. | 10561.991 | 11438.6363
534 | Измерители параметров электронных ламп | Л3-3 и т.п. | 9131.584 | 9889.5055
535 | Измерители переходного затухания | ИПЗ-АЛ, ИПЗ-5 и др. | 14929.34 | 16168.4752
536 | Измерители разности фаз | Ф2-34 и т.п. | 7962.559 | 8623.4514
537 | Измерители разности фаз (эталон) | Ф2-34 и т.п. | 9180.743 | 9942.7447 | ЭТАЛОН
538 | Измерители разности фаз и отношений уровня | ФК2-29, ФК2-24 и т.п. | 12644.654 | 13694.1603
539 | Измерители разности фаз комбинированные | ФК2-12 и т.п. | 12644.654 | 13694.1603
540 | Измерители скорости радиолокационные видеозаписывающие | Визир, Визир 2М и др. | 9330.84 | 10105.2997
541 | Измерители скорости радиолокационные многоцелевые с фото и видеофиксацией | Скат, Кречет и др. | 10124.49 | 10964.8227
542 | Измерители скорости радиолокационные с фотофиксацией | Арена и др. | 9330.84 | 10105.2997
543 | Измерители статических параметров маломощных транзисторов и диодов | Л2-70, Л2-69 и т.п. | 10561.991 | 11438.6363
544 | Измерители универсальные L, C, R | Е7-11 и т.п. | 8479.328 | 9183.1122
545 | Измерители уровня | MV-62 и т.п. | 10354.564 | 11213.9928
546 | Измерители уровня | ET-70T/V и т.п. | 10746.637 | 11638.6079
547 | Измерители характеристик полупроводниковых приборов | Л2-56А, Л2-56 и т.п. | 10561.991 | 11438.6363
548 | Измеритель емкости | Е8-4 и т.п. | 8479.328 | 9183.1122
549 | Измеритель скорости движения ТС радиолокационный | Радис | 3701.64 | 4008.8761
550 | Испытатели интегральных схем | Л2-41 и т.п. | 10561.991 | 11438.6363
551 | Источники временных сдвигов | И1-8 и т.п. | 15087.017 | 16339.2394
552 | Источники временных сдвигов (эталон) | И1-8 и т.п. | 16628.931 | 18009.1323 | ЭТАЛОН
553 | Калибраторы многофункциональные | MCX-II-R и др. | 22565.61 | 24438.5556
554 | Калибраторы переменного напряжения широкополосные | Н5-3 и т.п. | 20436.955 | 22133.2223
555 | Калибраторы переменного напряжения широкополосные (эталон) | Н5-3 и т.п. | 22426.096 | 24287.462 | ЭТАЛОН
556 | Калибраторы электрических сигналов | СА и др. | 22565.61 | 24438.5556
557 | Комплексы измерений скорости движения транспортных средств фоторадарные | КРИС и т.п. | 5539.38 | 5999.1485
558 | Комплексы радиоизмерительные | 2945B, 2948B и т.п. | 28680.08 | 31060.5266
559 | Контроллеры измерительные | КИ-2 и т.п. | 7303.109 | 7909.267
560 | Микровольтметры селективные | В6-10, В6-9 и т.п. | 11768.185 | 12744.9444
561 | Милливольтметры, вольтметры переменного тока до 1,5 ГГц | Все типы | 9853 | 10670.799
562 | Милливольтметры, вольтметры переменного тока до 50 МГц | Все типы | 5185.675 | 5616.086
563 | Мосты кабельные портативные | ПКМ-105 и т.п. | 5300.779 | 5740.7437
564 | Мосты универсальные | Е7-4 и т.п. | 8901.376 | 9640.1902
565 | Нановольтметры селективные | 237, 233, 234 и т.п. | 15048.649 | 16297.6869
566 | Осциллографы цифровые 4-х канальные | Все типы | 15701 | 17004.183
567 | Осциллографы цифровые, электронно-лучевые | Все типы | 10103 | 10941.549
568 | Осциллографы-мультиметры | Все типы | 15701 | 17004.183
569 | Преобразователи измерительные многофункциональные (электро) | АЕТ 411 и т.п. | 14310.065 | 15497.8004 | электро
570 | Прибор комбинированный | ИК-3 и т.п. | 17555.758 | 19012.8859
571 | Приборы для исследования амплитудно-частотных характеристик | Х1-56, Х1-55 и т.п. | 12925.22 | 13998.0133
572 | Приборы для исследования амплитудно-частотных характеристик | Х1-50, Х1-48, Х1-47, Х1-42, Х1-43 и т.п. | 13184.204 | 14278.4929
573 | Приборы измерительные | П-321, П-321М и т.п. | 8904.973 | 9644.0858
574 | Приборы кабельные | ИРК-ПРО и т.п. | 7155.632 | 7749.5495
575 | Приборы кабельные | ТЧ-ПРО и т.п. | 7777.913 | 8423.4798
576 | Приборы кабельные | ИРК-ПРО Гамма, ИРК-ПРО АЛЬФА и т.п. | 8148.404 | 8824.7215
577 | Приборы комбинированные | ГК4-21А и т.п. | 16368.748 | 17727.3541
578 | Приборы комплексного контроля | ПКК-57 и т.п. | 15762.054 | 17070.3045
579 | Приборы эксплуатационных измерений для аппаратуры | ПЭИ-ИКМ и др. | 15208.19 | 16470.4698
580 | Приборы-измерители емкостей полупроводниковых приборов | Л2-59 и т.п. | 10561.991 | 11438.6363
581 | Приборы-испытатели цифровых интегральных схем | Л2-60 и т.п. | 10561.991 | 11438.6363
582 | Пробник напряжения | П-400 | 6858.28 | 7427.5172
583 | Рефлектометры импульсные | Все типы | 12677 | 13729.191
584 | Рефлектометры цифровые | Все типы | 9051.251 | 9802.5048
585 | Сейсмоприемники пьезометрические ВС1313 | ВС1313 | 9548.4 | 10340.9172
586 | Синтезаторы частот | Г7М-04 и т.п. | 22398.519 | 24257.5961
587 | Синтезаторы частоты | Ч6-31, Ч6-71 и т.п. | 18106.099 | 19608.9052
588 | Системы для поверки | ТСКБМ и т.п. | 10614.747 | 11495.771
589 | Счетчики импульсные микропроцессорные | СИ8 и т.п. | 8309.07 | 8998.7228
590 | Усилители измерительные | У2-4 и т.п. | 14334.045 | 15523.7707
591 | Усилители селективные | У2-8 и т.п. | 11768.185 | 12744.9444
592 | Установки для поверки аттенюаторов | Д1-14/1 и т.п. | 15842.387 | 17157.3051
593 | Установки для поверки аттенюаторов (ЭТАЛОН) | Д1-14/1 и т.п. | 21122.783 | 22875.974 | ЭТАЛОН
594 | Установки для поверки вольтметров (эталон) | В1-8 и т.п. | 17080 | 18497.64
595 | Установки для поверки вольтметров (ЭТАЛОН) | В1-16 и т.п. | 28636 | 31012.788
596 | Установки для поверки вольтметров (эталон) | В1-15 и т.п. | 28636 | 31012.788
597 | Установки для поверки каналов измерения частоты пульса измерителей артериального давления | УПКЧП, УПКЧП-1 | 15754.86 | 17062.5134
598 | Установки для поверки частотомеров | У5023 |  | 16912
599 | Устройства для измерения характеристик и формирования электрических сигналов в звуковом диа | Камертон и т.п. | 13831.664 | 14979.6921
600 | Цифровой измеритель L, C, R | Е7-8 и т.п. | 10446.56 | 11313.6245
Измерения времени и частоты
601 | Блоки делителей частоты | Я3Ч-51 и т.п. | 5282.794 | 5721.2659
602 | Блоки преобразования частоты автоматические (в поверку принимать с частотомером) | Я3Ч-175, Я3Ч-175/1 и т.п. | 6412.252 | 6944.4689 | в поверку принимать с частотомером
603 | Измерители временных интервалов | И2-26 и т.п. | 15087.017 | 16339.2394
604 | Измерители временных интервалов (ЭТАЛОН) | И2-26 и т.п. | 16596.558 | 17974.0723 | ЭТАЛОН
605 | Измерители параметров импульсных номеронабирателей | ИПН-1 и т.п. | 10213.082 | 11060.7678
606 | Измерители продолжительности телефонных соединений | Комета-8 и т.п. | 17554.559 | 19011.5874
607 | Калибраторы | 4291 и т.п. | 12265.77 | 13283.8289
608 | Калибраторы времени отключения УЗО | ERS-2 и т.п. | 15087.017 | 16339.2394
609 | Компараторы частотные | Ч7-12 и т.п. | 14278.891 | 15464.039
610 | Компараторы частотные | Ч7-39, ЧК7-51,Ч7- 1014 и т.п. | 15703.303 | 17006.6771
611 | Компараторы частотные (госреестр 40928-09) | Ч7-318 и т.п. | 20423.766 | 22118.9386
612 | Преобразователи частоты | Я3Ч-41, Я3Ч-42, Я3Ч-43 и т.п. | 5282.794 | 5721.2659
613 | Преобразователи частоты | Я3Ч-42, Я3Ч-43 и т.п. | 6035.766 | 6536.7346
614 | Преобразователи частоты автоматические | Я3Ч-87, Я3Ч-88 и т.п. | 5733.618 | 6209.5083
615 | Преобразователи частоты автоматические (ЭТАЛОН) | Я3Ч-87 и т.п. | 6412.252 | 6944.4689 | ЭТАЛОН
616 | Приборы для поверки тахографов | TS-2010 и т.п. | 14710.531 | 15931.5051
617 | Приборы кросса | ПК-60 и т.п. | 7182.01 | 7778.1168
618 | Программаторы тахографов | МКII, CD400 и т.п. | 14710.531 | 15931.5051
619 | Секундомеры двухстрелочные 60-секундные | СДСпр-4-2 и т.п. | 1308 | 1416.564
620 | Секундомеры механические | СОПпр-1в-3-000, СОПпр-2а-2-010, СОПпр-2а-3-000 СОСпр-2б-2-000, СОСпр-2б-2-010, СДСпр и т.п. | 1308 | 1416.564
621 | Секундомеры электрические лабораторные | ПВ-53Л и т.п. | 1035.936 | 1121.9187
622 | Секундомеры электрические щитовые | ПВ-53Щ и т.п. | 1035.936 | 1121.9187
623 | Секундомеры электронные (радио) | Интеграл - С01 и т.п. | 3897.949 | 4221.4788 | радио
624 | Секундомеры электронные с таймерным выходом | REI2-201 | 3897.84 | 4221.3607
625 | Секундомеры электронные с таймерным выходом | Интеграл С-01 | 3897.84 | 4221.3607
626 | Секундомеры электронные с таймерным выходом | TdS 8001 | 3897.84 | 4221.3607
627 | Секундомеры электронные с таймерным выходом | СЧЕТ-1М, СТЦ-2М, СЭС-2П (СЭС-2ПЩ) и т.п. | 5996 | 6493.668
628 | Синхрометры | Ч7-15 и т.п. | 9051.251 | 9802.5048
629 | Синхронометры кварцевые | Ч7-37 и др. | 12870 | 13938.21
630 | Системы измерений длительности соединений | СИДС 5ESS_v16.1, СИДС Essentra, СИДС EWSD, СИДС HUAWEI, СИДС HW C&C08, СИДС HW U-SYS, СИДС MSC D900/1800, СИДС MSC HW, СИДС SI2000 v5_SI3000 v3, СИДС БЭТО-01/МТ-20, СИДС системы AXE (AXE10, AXE810) и т.п. | 22393.723 | 24252.402
631 | Системы измерения длительности соединений | СИДС MSC AXE (Ericsson), СИДС MSC AXE стандартов UMTS, GSM 900/1800 и т.п. | 22393.723 | 24252.402
632 | Стандарт частоты и времени (ЭТАЛОН) | СЧВ-74 и т.п. | 33032.45 | 35774.1433 | ЭТАЛОН
633 | Стандарты частоты | Ч1-81/3 и т.п. | 41114.909 | 44527.4464
634 | Стандарты частоты (ЭТАЛОН) | Ч1-50, Ч1-81 и т.п. | 33032.45 | 35774.1433 | ЭТАЛОН
635 | Стандарты частоты и времени | Ч1-83/3, Ч1-83 и т.п. | 41114.909 | 44527.4464
636 | Стандарты частоты и времени (ЭТАЛОН) | Ч1-69, Ч1-73 и т.п. | 33032.45 | 35774.1433 | ЭТАЛОН
637 | Стандарты частоты рубидиевые (ЭТАЛОН) | FS 725 и т.п. | 33032.45 | 35774.1433 | ЭТАЛОН
638 | Стандарты частоты рубидиевые (ЭТАЛОН) | Ч1-2010 и т.п. | 41114.909 | 44527.4464 | ЭТАЛОН
639 | Умножители частоты синтезаторные | Ч6-2 и т.п. | 11919.259 | 12908.5575
640 | Усилители широкополосные | Я3Ч-31/1 и т.п. | 6035.766 | 6536.7346
641 | Установки для поверки секундомеров | УПМС-1 и т.п. | 18178.039 | 19686.8162
642 | Установки поверочные | CTC II | 14710.531 | 15931.5051
643 | Формирователи телефонных соединений | "ПРИЗМА" и т.п. | 19507.73 | 21126.8716
644 | Хронометры | Х и т.п. | 10488.852 | 11359.4267
645 | Частотомеры | FRFR, M 11, Q5916, В89/1, Д506М, С300- М1, Ц1426, Ц1606, Ц1626, Ц-300, Ц300-М1, Э371, Э8036 и т.п. | 1911.206 | 2069.8361
646 | Частотомеры | Ф5035, Ф5043, Ф5041 и т.п. | 8131.618 | 8806.5423
647 | Частотомеры (lдвушкальные) | 2FQ96-x и т.п. | 3823.611 | 4140.9707
648 | Частотомеры универсальные | CNT-66, CNT-91, HM8123 и т.п. | 14993.495 | 16237.9551
649 | Частотомеры щитовые | Д146, Д340 и т.п. | 1911.206 | 2069.8361
650 | Частотомеры электронно-счетные | Ч3-63, Ч3-88, Ч3-64 и т.п. | 12599.092 | 13644.8166
651 | Частотомеры электронно-счетные | 53131A, 53132A, 53181A, 53150А, Agilent 53150A и т.п. | 14993.495 | 16237.9551
652 | Частотомеры электронно-счетные | Ч3-63/3, Ч3-85/3, Ч3-85/4, Ч3-85/5, Ч3-85/6, Ч3-88 и т.п. | 14993.495 | 16237.9551
653 | Частотомеры/калибраторы универсальные | PM6685R/071 и т.п. | 17004.218 | 18415.5681
654 | Электросекундомеры | П14-2М и т.п. | 986.777 | 1068.6795
Вибро-акустические измерения
655 | Акселерометры | 9000, 9500 и т.п. | 9548.4 | 10340.9172
656 | Анализаторы низкочастотных сигналов | СКМ-21, СКМ-23 и т.п. | 20398 | 22091.034
657 | Виброкалибратор |  | 8707 | 9429.681
658 | Виброметр | Все типы | 7745 | 8387.835
659 | Виброметр (с функцией анализа спектра) | Все типы | 9170 | 9931.11
660 | Вибропреобразователи | KD6407 и т.п. | 9548.4 | 10340.9172
661 | Вибропреобразователи (Трехкомпонентный) | АР2038Р, АР2082М и т.п. | 9548.4 | 10340.9172 | Трехкомпонентный
662 | Вибростенды | ВСВ-131 и т.п. | 11772 | 12749.076
663 | Вибростенды взрывозащищенные 2 разряд | ТИК-ВВ | 27211.85 | 29470.4335
664 | Виброустановка калибровочной портативной модели | 394С06 | 8707 | 9429.681
665 | Датчики (вибро) | Д13, Д14, Д19 и т.п. | 9548.4 | 10340.9172
666 | Дополнительный вибропреобразователь | Все типы | 1940 | 2101.02
667 | Дополнительный микрофон | Все типы | 2354 | 2549.382
668 | Калибраторы акустическе | Защита-К, АК-1000, CAL200, CAL250, SV30A, SV33, SV34, SV35 и т.п. | 11681.53 | 12651.097
669 | Калибраторы вибрационные ручные | 394C06 и т.п. | 8706.92 | 9429.5944
670 | Калибраторы портативные (вибро) | АТ01, АТ01m, АТ01m-01 и т.п. | 8706.92 | 9429.5944
671 | Каналы виброизмерительные | ИКВ-1-4-1, ИКВ-1-2-1 и т.п. | 9144.01 | 9902.9628
672 | Комплексы для проведения акустических и виброакустических измерений | СПРУТ-(Мини, 6М, 7А, 11 и т.п.) | 11772 | 12749.076
673 | Концентраторы-анализаторы низкочастотных сигналов | СКМ-8 | 11772 | 12749.076
674 | Преобразователи виброизмерительные | 4366, 4367, 4370 и т.п. | 9548.4 | 10340.9172
675 | Шумомеры (с конденсаторным микрофоном) | Все типы | 9170 | 9931.11
676 | Шумомеры (с электронным микрофоном) | Все типы | 6506 | 7045.998
677 | Шумомеры-анализаторы спектра | Все типы | 9170 | 9931.11
678 | Шумомеры-анализаторы спектра, виброметры | Все типы | 11772 | 12749.076
Теплофизические и температурные измерения
679 | Вычислители количества теплоты | Все типы | 6067 | 6570.561
680 | Вычислители количества теплоты | ВКТ-7, ВКТ-8 и др. | 6649.56 | 7201.4735
681 | Вычислители количества теплоты | ВКТ-9 и др. | 8966.18 | 9710.3729
682 | Датчики давления от -0,1 до 250 Мпа; к.т. от 0,02 до 2,5 | все типы | 7454 | 8072.682
683 | Датчики температуры | SensyTemp серии TSP и т.п. | 3620.98 | 3921.5213
684 | Измерители комбинированные, измерители-регистраторы температуры и относительной влажности | EClerk®-М, DT, Testo, Логгер100-ТВ, ТКА-ПКМ и т.п. | 4722 | 5113.926
685 | Измерители температурные | ИТ | 2506 | 2713.998
686 | Измерители температуры цифровые | ИТЦ и т.п. | 2506 | 2713.998
687 | Измерители-регистраторы температуры | EClerk, LogTag, Q-tag, Логгер100-Т, Testo, DT-172 и т.п. | 2506 | 2713.998
688 | Измерители-регуляторы микропроцессорные | ТРМ12, ТРМ1, 2ТРМ1 и т.п. | 2363.12 | 2559.259 | 1 канал
689 | Калибраторы многофункциональные (канал температуры) | все типы |  | 13941
690 | Калибраторы температуры | КТ-110, КТ-650М2, КТ-1М и т.п. | 17093 | 18511.719
691 | Калибраторы температуры | Все типы | 17093 | 18511.719
692 | Калибраторы температуры сухоблочные | CTD, 9000 и т.п. | 17093 | 18511.719
693 | Калибраторы температуры эталонные | ЭЛЕМЕР-КТ-500, ЭЛЕМЕР-КТ-650 и т.п. | 17093 | 18511.719
694 | Калориметры бомбовые | АБК-1 и т.п. | 15339.57 | 16612.7543
695 | Калориреметры сжигания с бомбой (поверка на эталоне заказчика) | Все типы | 52587 | 56951.721
696 | Каналы/контуры измерительных систем (поверка по унифицир вых. Сигналу) | Все типы | 1607 | 1740.381
697 | Каналы/контуры измерительных систем (температуры ) | Все типы | 6940 | 7516.02
698 | Колонки топливораздаточные сжатого газа (за один рукав) | все типы |  | 4969
699 | Комплексы для измерения количества газа | все типы |  | 5568
700 | Комплексы измерительные | TOUCHPRINT | 5358 | 5802.714
701 | Комплексы измерительные (поверка по объёму за один канал) | все типы |  | 3224
702 | Комплексы регистраторов температуры и относительной влажности (по параметру температуры) (за каждый регистратор из комплекса из 8 и более регистраторов) | серии TR "TR-1G" | 1372.81 | 1486.7532
703 | Комплексы регистраторов температуры и относительной влажности (по параметру температуры) (комплекс из 1-7 регистраторов) | серии TR "TR-1G" | 10982.5 | 11894.0475
704 | Комплексы топливозаправочные (за один канал) | все типы |  | 12062
705 | Комплект термометров сопротивления из платины технические разностные | КТПТР-05, КТПТР-01 и т.п. | 2442 | 2644.686
706 | Комплект термопреобразователей сопротивления | Pt500, ТСПА-К, КТСП-Н и т.п. | 2442 | 2644.686
707 | Комплект термопреобразователей сопротивления платиновые | КТСПТВХ-В, КТС-Б и т.п. | 2442 | 2644.686
708 | Комплекты термометров сопротивления платиновые | КТС-Б и т.п. | 2442 | 2644.686
709 | Комплекты термопреобразователей сопротивления для измерения разности температур | КТСПР 9514, КТСМР 9514 и т.п. | 2442 | 2644.686
710 | Корректоры объёма газа | все типы |  | 3085
711 | Манометры дифференциальные показывающие от -0,1 до 6,3 Мпа | все типы | 5698 | 6170.934
712 | Манометры и вакууметры деформационные образцовые с условными шкалами к.т. 0,4; к.т. 0,15 | все типы | 4498 | 4871.334
713 | Манометры и вакууметры деформационные образцовые с условными шкалами (градуирование) к.т. 0,4; к.т. 0,15 | все типы | 5141 | 5567.703
714 | Манометры цифровые от -0,1 до 250 Мпа; к.т. от 0,02 до 2,5 | все типы | 5569 | 6031.227
715 | Мосты автоматические самопишущие | КСМП4 и т.п. | 1981.62 | 2146.0945
716 | Пирометры инфракрасные (в диапазоне воспроизведения темеператур до 1100 ̊С) | DT-XXXX; IP-XXX, FLUKE 561 HVACPro, DT, IR, DT-8858 и т.п. | 6302.38 | 6825.4775
717 | Потенциометры и мосты уравновешенные | КСМ, КСП и т.п. | 2117.87 | 2293.6532
718 | Преобразователи аналоговых сигналов измерительные | НПТ-2 и т.п. | 2148.39 | 2326.7064
719 | Преобразователи давления от -0,1 до 250 Мпа; к.т. от 0,02 до 2,5 | все типы | 7454 | 8072.682
720 | Преобразователи измерительные модульные (1 Канал Согласовывать) | ИПМ 0399 и т.п. | 2148.39 | 2326.7064 | 1 Канал Согласовывать
721 | Преобразователи сигналов ТС и ТП прецизионные | Теркон и т.п. | 19447.78 | 21061.9457
722 | Приборы для измерения и регулирования температуры многоканальные (1 канал) | Термодат и т.п. | 2363.12 | 2559.259 | 1 канал
723 | Приборы для измерения и регулирования температуры многоканальные (12 каналов) | Термодат и т.п. | 5622.22 | 6088.8643 | 12 каналов
724 | Приборы для измерения и регулирования температуры многоканальные (16 каналов) | Термодат и т.п. | 17160 | 18584.28 | 16 каналов
725 | Приборы для измерения и регулирования температуры многоканальные (24 канала) | Термодат и т.п. | 25740 | 27876.42 | 24 канала
726 | Приборы комбинированные по каналу температуры, влажности и давления | Все типы | 6962 | 7539.846
727 | Приборы регистрирующие | ДИСК 250М и т.п. | 1892.24 | 2049.2959
728 | Приборы судебно-медицинского эксперта ПСМЭ | Все типы | 2570 | 2783.31
729 | Расходомеры ультразвуковые (беспроливная-иммитационная поверка) | все типы |  | 10508
730 | Регистраторы температуры вспышки нефтепродуктов | Вспышка-АЗТ | 5358.44 | 5803.1905 | ГСО заказчика
731 | Регистраторы технологические | КП-1Е, КП-140Е | 10725.1 | 11615.2833
732 | Системы измерений количества и показателей качества нефти | все типы |  | 44539
733 | Системы измерений количества нефтепродуктов мобильные | все типы |  | 44539
734 | Счётчики газа бытовые | все типы |  | 2876
735 | Тепловизоры инфракрасные (в диапазоне до1100 ̊С | TESTO;Fluke и др. | 15314.5 | 16585.6035
736 | Тепловычислители | Все типы | 3925 | 4250.775
737 | Тепловычислители | СПТ941, СПТ943, СПТ944 (Логика) | 5126.6 | 5552.1078
738 | Теплосчетчики (поэлементная поверка) | 7КТ и др. | 8043.83 | 8711.4679
739 | Теплосчетчик ТЭМ-104 в комплекте с 1 ПРП | все типы |  | 10796
740 | Теплосчетчик ТЭМ-104 в комплекте с 2 ПРП | все типы |  | 15465
741 | Термогигрометры | ТМФЦ "Фармацевт", DT-321, CENTER | 4722 | 5113.926
742 | Термодетекторы | GIS 1000c | 17725 | 19196.175
743 | Термометр | ТС-7-М1, ТСЖ | 814 | 881.562
744 | Термометр бесконтактный | NF-3101 и т.п. | 2506 | 2713.998
745 | Термометр биметаллический | ТБ-100, ТБ, WIKA, БТ5, TB8, T110, TM серии 46, БТ, ТБ-1, ТБ, ТБТ, TNBS100, GT500-6, TB7, 54520-13, МЕТР ТБ и т.п. | 1949 | 2110.767
746 | Термометр биметаллический от -80 до 650°С | Все типы | 820 | 888.06
747 | Термометр цифровой | Х-muп, FLUKE 52II, HI, HANNA и т.п. | 2506 | 2713.998
748 | Термометры жидкостные стеклянные (для нефтепродуктов) | ASTM А300 Labtex, ASTM 3C-99, ASTM, ASTM 12C-98 и т.п. | 1866 | 2020.878
749 | Термометры жидкостные стеклянные в диапазоне от -80 до 300°С | Все типы | 930 | 1007.19
750 | Термометры жидкостные стеклянные специальные | СП-96, СП-95 и т.п. | 1866 | 2020.878
751 | Термометры инфракрасные | 835-Т1, Testo 835-Т2, Testo 835-Н1, Testo 845, Testo 830-T3,TESTO; серия DT-8856 , DT-XXXX; IP-XXX, C-20.2, RGK, КЕЛЬВИН, АКИП, ПИТОН и т.п. | 6302.38 | 6825.4775
752 | Термометры инфракрасные с внешним погружным зондом | Testo-104 | 8782 | 9510.906
753 | Термометры контактные цифровые | ТК-5 и т.п. | 4472.27 | 4843.4684 | 2 зонда, температура, влажность
754 | Термометры контактные цифровые (1 зонд) | ТК-5 и т.п. | 4413 | 4779.279
755 | Термометры лабораторные | ТЛ-4, ТЛС-4 | 2052 | 2222.316
756 | Термометры лабораторные электронные | ЛТ-300 и т.п. | 2794.76 | 3026.7251 | 1 зонд
757 | Термометры манометрические | ТПГ-СК и т.п. | 1949 | 2110.767
758 | Термометры манометрические и манометрические электроконтактные | ТГП-100-М1 и т.п. | 1949 | 2110.767
759 | Термометры манометрические конденсационные показывающие | ТМВ, ТКП-60С и т.п. | 1949 | 2110.767
760 | Термометры манометрические конденсационные показывающие сигнализирующие | ТКП-160Сг-М3-1, ТКП-160Сг-М2 и т.п. | 1949 | 2110.767
761 | Термометры манометрические показывающие электроконтактные | ТКП-100Эк и т.п. | 1949 | 2110.767
762 | Термометры манометрические сигнализирующие | Все типы | 1224 | 1325.592
763 | Термометры медицинские безртутные | все типы |  | 882
764 | Термометры ртутные метеорологические | все типы |  | 2111
765 | Термометры сопротивления | ДТС, ТС, ТСР и т.п. | 1287 | 1393.821
766 | Термометры стеклянные ртутные электроконтактные | ТПК, ТПК-М и т.п. | 1287 | 1393.821
767 | Термометры цифровые | ТЦ, HI 935005N, HI 935005, HI 9043, HI 145, Checktemp Dip, Checktemp4, Checktemp1, Checktemp, Testo 105, ИТ5-П/П-ЖД, ИТЦ-50, Testo 106, Testo-174Т, Testo 105, Testo 108, Testo 103,Testo 905-T1, ИТЦ и т.п. | 2570 | 2783.31
768 | Термометры цифровые (1 зонд, температура) | ТК-5.04, ТК-5.06, TESTO и т.п. | 2236 | 2421.588 | 1 зонд, температура
769 | Термометры цифровые малогабаритные | ТЦМ, ТЦМ 9410, ТЦМ и т.п. | 2570 | 2783.31
770 | Термометры электронные | ExT-01, ЛТИ и т.п. | 2794.76 | 3026.7251
771 | Термометры электронные взрывозащищенные | TP7-C и т.п. | 2794.76 | 3026.7251
772 | Термометры электронные медицинские | все типы |  | 2575
773 | Термопары | Все типы | 5355 | 5799.465
774 | Термопреобразователи медные технические | ТМТ-1 и т.п. | 1287 | 1393.821
775 | Термопреобразователи с унифицированным выходным сигналом | Метран-276 и т.п. | 3620.98 | 3921.5213
776 | Термопреобразователи сопротивления с пленочными чувствительными элементами | ТСП Метран-200 и т.п. | 1287 | 1393.821
777 | Термопреобразователь сопротивления | ТСП-9201, ТСП-1199 и т.п. | 1287 | 1393.821
778 | Термопреобразователь сопротивления | ДТС и т.п. | 1287 | 1393.821
779 | Терморегуляторы-измерители программируемые | ТП-703 и т.п. | 2363.12 | 2559.259 | 1 канал
780 | Термостат переливной прецизионный | ТПП-1, ТЕРМОТЕСТ | 17093 | 18511.719
781 | Уровнемеры, датчики уровня (поверка на месте эксплуатации) | все типы |  | 14582
782 | Установки для поверки и градуировки средств измерений температуры | УТТ-6ВМА и т.п. | 15469.28 | 16753.2302
783 | Устройства для измерения и контроля температуры восьмиканальные | УКТ38-Щ4 и др. | 5062.25 | 5482.4167
784 | Устройства термостатирующие измерительные | ПОС и т.п. | 3620.98 | 3921.5213
Измерения давления, вакуумные измерения
785 | Вакуумметры, мановакуумметры для точных измерений | ВТИ, ВП, ВПТИ и т.п. | 1076.92 | 1166.3044
786 | Датчик (модуль) давления к калибратору давления | Все типы | 3803.01 | 4118.6598
787 | Измерители давления для определения водонепроницаемости | Все типы | 5162 | 5590.446
788 | Измерители давления многопредельные | Все типы | 7454 | 8072.682
789 | Измерители дифференциального давления | Все типы | 5569 | 6031.227
790 | Измеритель давления | Все типы | 5355 | 5799.465
791 | Калибратор давления | HPC600 и т.п. | 9639 | 10439.037
792 | Калибратор давления | НРС, PPC, CPG1000, HPC G, Fluke, CPG и т.п. | 9639 | 10439.037
793 | Калибратор давления (1 канал давления) | Все типы | 9639 | 10439.037
794 | Калибратор давления (2 канал давления) | Все типы | 11995 | 12990.585
795 | Калибратор давления (3 канал давления) | Все типы | 14351 | 15542.133
796 | Калибратор давления (4 канал давления) | Все типы | 16708 | 18094.764
797 | Калибратор давления (5 канал давления) | Все типы | 19064 | 20646.312
798 | Калибратор давления с одним датчиком (модулем) давления | Метран 501-ПКД-Р, Метран 515, Метран 502, Метран 517, Метран 520, Метран 501-ПКД-Р и т.п. | 9639 | 10439.037
799 | Каналы измерительные манометрические аппаратов дыхательных воздушных изолирующих |  | 1161.94 | 1258.381
800 | Каналы/контуры давления измерительных систем | Все типы | 6940 | 7516.02
801 | Комплексы гидрологические ГМУ | Все типы | 7454 | 8072.682
802 | Мановакуумметры показывающие для точных измерений | МВПТИ и т.п. | 1076.92 | 1166.3044
803 | Манометр деформационный образцовый с условной шкалой кт 0,15; 0,25; 0,4 | МО, ВО | 3317 | 3592.311
804 | Манометр цифровой | ДМ5002М, ДМ5001, Mano Cali и т.п. | 3489 | 3778.587
805 | Манометры | МДФ, мдм, Magneheluc и т.п. | 830 | 898.89
806 | Манометры / Калибраторы давления грузопоршневые КТ 0,01 - 0,02 (0,02 до 60МПа) | Все типы | 30416 | 32940.528
807 | Манометры / Калибраторы давления грузопоршневые КТ 0,05 - 0,2 с ВПИ до 6 МПа | Все типы | 12959 | 14034.597
808 | Манометры / Калибраторы давления грузопоршневые КТ 0,05 - 0,2 с ВПИ до 6 Мпа превматические | Все типы | 13709 | 14846.847
809 | Манометры / Калибраторы давления грузопоршневые КТ 0,05 - 0,2 с ВПИ свыше 6 МПа | Все типы | 16236 | 17583.588
810 | Манометры / Калибраторы давления грузопоршневые КТ 0,05 - 0,2 с ВПИ свыше 6 Мпа превматические | Все типы | 17136 | 18558.288
811 | Манометры дифференциальные показывающие сильфонные (в диапазоне измерений -0.1-60 МПа) | ДСС, ДСП, ДП, МДП4-СМ-Т и др. | 1115 | 1207.545
812 | Манометры образцовые | МО, ВО | 3317 | 3592.311
813 | Манометры показывающие |  |  | 396
814 | Манометры показывающие | МТС-16у и др. | 1437 | 1556.271
815 | Манометры показывающие (термоманометр) | ТМТБ и т.п. | 2145 | 2323.035
816 | Манометры показывающие для точных измерений | МПТИ, МПТИ-У2, МП2-УУ2 и т.п. | 1076.92 | 1166.3044
817 | Манометры показывающие для точных измерений класса точности 0,6 | МТИ и т.п. | 1076.92 | 1166.3044
818 | Манометры цифровые | LEO-1, Crystal, LEX1, E2, D, HDI 2400 и т.п. | 3489 | 3778.587
819 | Манометры цифровые прецизионные (ПГ 0,02-0,05)% | Все типы | 9639 | 10439.037
820 | Манометры шинные | Все типы | 428 | 463.524
821 | Манометры электронные | ЭКМ и т.п. | 3489 | 3778.587
822 | Манометры, мановакуумметры грузопоршневые | МП-6, МП-60. МП-600, МП-2500, МП-0,4 | 10428 | 11293.524
823 | Микроманометры | Все типы | 3856 | 4176.048
824 | Модуль давления | Все типы | 4605 | 4987.215
825 | Напоромеры, тягомеры, тягонапоромеры | Все типы | 1180 | 1277.94
826 | Преобразователи давления | ПДТВХ-1 и т.п. | 3489 | 3778.587
827 | Преобразователи давления измерительные | АИР-10, НТ, СДВ, 2600Т, мод. 268, 2600Т, мод. 266, 2600Т, мод. 264, 2600Т, мод. 364, ОВЕН ПД100-ДИ, ОВЕН ПД200, ОВЕН ПД100, EJX, EJA, Сапфир-22МП-ВН и т.п. | 3489 | 3778.587
828 | Преобразователи давления измерительные (в диапазоне измерений -0.1-60 МПа; ПГ ±0,1% и выше) (за пару) | Все типы | 5298 | 5737.734
829 | Преобразователи давления электрические взрывозащищенные | ПДЭС-2 и ПДЭП-2 и т.п. | 3489 | 3778.587
830 | Приборы регистрирующие (Регулирование) | Все типы | 6212 | 6727.596
831 | Термометры манометрические | Все типы | 1224 | 1325.592
832 | Тягомеры, напоромеры, тягонапоромеры мембранные показывающие | ТмМП-52-М2, НМП-52-М2, ТНМП-52-М2 и т.п. | 577 | 624.891
833 | Тягомеры, напоромеры, тягонапоромеры показывающие сигнализирующие | ДТ-С2, ДТ-СН, ДТ-СВ (тягомеры), ДН-С2, ДН-СН, ДН-СВ (напоромеры), ДГ-С2, ДГ-СН, ДГ-СВ (тягонапоромеры) и т.п. | 577 | 624.891
834 | Тягонапоромеры показывающие сигнализирующие | ДГ-СВ | 577 | 624.891
835 | Установки поверочные преобразователей избыточного давления | УП-ДД и т.п. | 18636.82 | 20183.6761
836 | Цифровой манометр (эталон) | CPG1000 и т.п. | 3489 | 3778.587
Элементы измерительных систем
837 | Каналы/контуры измерений расхода, уровня измерительных систем |  | 6962 | 7539.846
838 | Приборы вторичные дифференциально-трансформаторные (температура) |  | 3192 | 3456.936
839 | Приборы показывающие и регистрирующие, мосты и потенциометры многоканальные |  | 3384 | 3664.872
840 | Приборы показывающие и регистрирующие, мосты и потенциометры одноканальные |  | 1949 | 2110.767
841 | Приборы регистрирующие µR (температура) |  | 5334 | 5776.722
842 | Устройства сбора и передачи данных (за 1 канал) | ЭКОМ-3000 | 2526 | 2735.658 | на месте эксплуатации без учета накладных расходов
Оптические и оптико-физические измерения
843 | Автокераторефрактометры | KR-8800 и т.п. | 9569 | 10363.227
844 | Авторефкератометры | HRK-7000A, Prestige ORK, MRK-3100P, KR-8900, RC-5000, HRK-7000, HRK-8000A и т.п. | 9569 | 10363.227
845 | Авторефрактокератометр | ARK-730A и т.п. | 9569 | 10363.227
846 | Авторефрактокератометры | MRK-3100P, ACCUREF-K 9001, URK-700 и т.п. | 9569 | 10363.227
847 | Анализаторы фотометрические | NOVA и т.п. | 4956 | 5367.348
848 | Аттенюаторы оптические | Все типы |  | 11599
849 | Денситометры | Все типы |  | 10439
850 | Диоптриметры автоматические | CLE 060, GL-7000, GL-7000B и т.п. | 8391 | 9087.453
851 | Диоптриметры оптические | ДО-3 и т.п. | 8391 | 9087.453
852 | Диоптриметры проекционные | ДП-02 и т.п. | 8391 | 9087.453
853 | Диоптриметры эталонные автоматизированные | ДЭА-1 и т.п. | 8391 | 9087.453
854 | Измерители оптической мощности | Все типы |  | 10439
855 | Измерители светового коэффициента пропускания автомобильных стекол | Все типы | 1627 | 1762.041
856 | Измеритель светопропускания стекол | ТОНИК и т.п. | 4927 | 5335.941
857 | Источники излучения оптические измерительные | Все типы |  | 9279
858 | Колориметры фотоэлектрические | КФК-2, КФК-2МП и т.п. | 4562.74 | 4941.4474
859 | Люксметры, яркомеры, пульсметры, УФ-А радиометры | Все типы | 2138 | 2315.454 | за 1 параметр согласовать
860 | Радиометр многоканальный (Согласовать) | Аргус-02 и т.п. | 2329.9295 | 2523.3136 | Согласовать
861 | Радиометр ультрафиолетовый (Согласовать) | Аргус-04 и т.п. | 2329.9295 | 2523.3136 | Согласовать
862 | Рефлектометры оптические | Все типы |  | 16238
863 | Рефрактометры (ГСО заказчика) | Аббе, PALETTE, модель PR-RI, ИРФ, УРЛ и т.п. | 3981.77 | 4312.2569 | ГСО заказчика
864 | Рефрактометры (ГСО ЦСМ) | Аббе, PALETTE, модель PR-RI | 14053.37 | 15219.7997
865 | Системы оптические измерительные | Все типы |  | 16238
866 | Спектрофотометры | UNICO, Specord, Specol, UV, ПЭ, СФ, Невский СФМ-4 и т.п. | 5143.71 | 5570.6379
867 | Тестеры оптические | Все типы |  | 15208
868 | Тонометры, сфигмоманометры внутриглазного давления через веко цифровые портативные | ТГДц-01 "ПРА" и т.п. | 2398 | 2597.034
869 | Установки эталонные автоматизированные для поверки люксметров, яркомеров, радиометров и пул | УЛР-1А и т.п. | 8528.16 | 9235.9973
870 | УФ-радиометры (за 1 параметр согласовать) | ТКА-АВС и т.п. | 2329.9295 | 2523.3136 | за 1 параметр согласовать
871 | Фотометр | Эксперт, Эксперт-003 и т.п. | 11781 | 12758.823
872 | Фотометр биохимический, Фотометр для микропланшетов | 680, Mark исп. iMark, РМ 2111, Bio Rad Модель 680, Opsys MR, Multiskan FC, Multiskan EX, Opsys MR, ELx800 и т.п. | 5143.71 | 5570.6379
873 | Фотометр пламенный | ФПА, ПФА, М410, М36 и т.п. | 11781 | 12758.823
874 | Фурье-спектрометр | ФТ-801 и т.п. | 11781 | 12758.823
875 | Фурье-спектрометр инфракрасный | Nicolet и т.п. | 11781 | 12758.823
876 | Фурье-спектрометры | VERTEX 70, "Инфралюм ФТ-2 и т.п. | 11781 | 12758.823
877 | Фурье-спектрометры инфракрасные | Nicolet 6700, Nicolet 8700, "ФСМ", ИнфраЛЮМ ФТ-02, Nicoleti S50, Spektrum Two и т.п. | 11781 | 12758.823
878 | Фурье-спектрофотометры инфракрасные | IRAffinity-1S и т.п. | 11781 | 12758.823
Измерения механических величин
879 | Анализаторы влажности весовые |  | 11567 | 12527.061
880 | Весы - Модули взвешивающие (до 300кг) | ТВ-М-300.2-А1 и т.п. | 2806.75 | 3039.7103 | до 300кг
881 | Весы (150-600 кг) | Все типы | 2342.01 | 3040
882 | Весы (30-150 кг) | Все типы | 1672.87 | 2180
883 | Весы (600-5000 кг) | Все типы | 3066.92 | 4659
884 | Весы (до 30 кг) | Все типы | 929.37 | 1450
885 | Весы (до 60 кг) КТ III | Все типы | 1548.95 | 1677.5129
886 | Весы автомобильные | 7560 | 156473 | 169460.259 | с учетом затрат по доставке эталонов
887 | Весы автомобильные (до 100 т) | Все типы | 11152.44 | 18229
888 | Весы автомобильные (до 30 т) | Все типы | 3903.35 | 8029
889 | Весы автомобильные (до 40 т) | Все типы | 4956.64 | 11144
890 | Весы автомобильные (до 60 т) | Все типы | 7434.96 | 14911
891 | Весы автомобильные (до 80 т) | Все типы | 8921.95 | 17205
892 | Весы автомобильные (поверка в статике и динамике), (при условии доставки и транспортировки гирь заказчиком) | АВ, Авион и т.п. | 31600 | 34222.8
893 | Весы автомобильные (при условии доставки и транспортировки гирь заказчиком) | ВСА, ВА и т.п. | 16832 | 18229.056 | до 100 т
894 | Весы автомобильные ВА (60 т) | Все типы | 19605.15 | 21232.3774
895 | Весы автомобильные ВА (от 0,4-80 т) | Все типы | 27087.59 | 29335.86
896 | Весы автомобильные ВАЛ-М (40 тонн) | Все типы | 15439.09 | 16720.5345
897 | Весы автомобильные для взвешивания в движении | Все типы | 13495 | 14615.085
898 | Весы автомобильные для статического взвешивания (при условии доставки и транспортировки гирь заказчиком) | Магнус, Гермес и т.п. | 27300 | 29565.9 | от 100 до 200 т
899 | Весы автомобильные для статического взвешивания (при условии доставки и транспортировки гирь заказчиком) | Нимбус 60 и т.п. | 16832 | 18229.056 | до 100 т
900 | Весы автомобильные неавтоматического действия (при условии доставки и транспортировки гирь заказчиком) | Магнус, Гермес и т.п. | 16832 | 18229.056 | до 100 т
901 | Весы автомобильные неавтоматического действия (при условии доставки и транспортировки гирь заказчиком) | Магнус, Нимбус и т.п. | 10290 | 11144.07 | до 40 т
902 | Весы автомобильные подкладные за 1 ГПУ (грузоприемное устройство) | ВА-Д и т.п. | 5588 | 6051.804 | до 30 т
903 | Весы автомобильные подкладные за 1 ГПУ (грузоприемное устройство) (до 30 т) | ВА-Д и т.п. | 5800.98 | 6282.4613 | до 30 т
904 | Весы автомобильные портативные для поосного взвешивания | Все типы | 11353 | 12295.299
905 | Весы автомобильные электромеханические для статического взвешивания (при условии доставки и транспортировки гирь заказчиком) | Магнус, ВА-П-100, ВА-П-60 и т.п. | 17473 | 18923.259 | до 80 т
906 | Весы вагонные в движении и статике (при условии доставки и транспортировки гирь заказчиком) | РД-Д и т.п | 33214.48 | 35971.2818 | 150 т и выше
907 | Весы вагонные в статике (при условии доставки и транспортировки гирь заказчиком) (150 т) | РД-Д, Веста и т.п | 26363.83 | 28552.0279 | 150 т
908 | Весы Гулливер | МП 5000 | 5870 | 6357.21
909 | Весы для взвешивания молока | Все типы | 4605 | 4987.215
910 | Весы для взвешивания транспортных средств в движении и измерения нагрузок на оси , системы | BETAMONT Measure-in-Motion® ZEUS 2.0; СВК и т.п. | 35610.3 | 38565.9549 | каналы измерения массы и геометрических размеров
911 | Весы для статического взвешивания | РП-200Ш13М и т.п. | 2806.75 | 3039.7103
912 | Весы конвеерные | ВКА и т.п. | 19213 | 20807.679
913 | Весы крановые электронные (до 15 т) | Caston-III, ВК-5, ВК, ВСК, OCS, Caston-III и т.п. | 10208 | 11055.264 | до 15 т
914 | Весы крановые электронные (свыше 15 т) | Caston-III, ВК, OCS, ВСК, и т.п. | 16847.04 | 18245.3443 | свыше 15 т
915 | Весы лабораторные (до 1000 г) | Все типы | 2788.11 | 3785
916 | Весы лабораторные (до 60 кг) | Все типы | 1951.68 | 2870
917 | Весы лабораторные (КТ специальный) | MS205DU | 4184.51 | 4531.8243 | КТ специальный
918 | Весы лабораторные аналитические | ВЛА-200г-М | 4184.51 | 4531.8243
919 | Весы лабораторные высокий КТ | PF, ВЛ-224В СЕ 1502-С, Explorer Pro -EP214, PR 1203, ВК-600, AJH-CE/AJH-CE, ER-600 и т.п. | 4184.51 | 4531.8243
920 | Весы лабораторные квадрантные ВЛКТ 500 | ВЛКТ | 5325.74 | 5767.7764
921 | Весы лабораторные равноплечие 2-го класса | ВЛР-200г-М | 4184.51 | 4531.8243
922 | Весы лабораторные электронные | MW, MWII, MWP | 5325.74 | 5767.7764
923 | Весы медицинские (механика) до 200 кг | Все типы | 2570 | 3040
924 | Весы медицинские детские (механика) до 20 кг | Все типы | 1971 | 2134.593
925 | Весы медицинские рычажные (до 200 кг) | РП-150МГ, ВМ и др. | 2807 | 3039.981
926 | Весы механические (1000 кг) | Все типы | 3213 | 5506
927 | Весы механические (2000 кг, 3000 кг) | Все типы | 3856 | 6946
928 | Весы механические (500 кг) | Все типы | 3127 | 4659
929 | Весы механические (до 200 кг) | Все типы | 2013 | 3040
930 | Весы напольные медицинские электронные ВМЭН -150 | ВМЭН -150 | 2872.15 | 3110.5385
931 | Весы настольные для определения массы и стоимости | Все типы | 1115 | 1971
932 | Весы настольные обыкновенные для предельных нагрузок 2; 5; 10 и 20 кг | ВНО и т.п. | 1255 | 1359.165
933 | Весы настольные циферблатные (до 10 кг) | Все типы | 514 | 1830
934 | Весы настольные циферблаьные ВНЦ-10 | ВНЦ-10, РН-6Ц13У и т.п. | 1689.7071 | 1829.9528
935 | Весы неавтоматического действия (КТ специальный) | XP2001S, ACCULAB ALC -ХХХХ и т.п. | 4184.51 | 4531.8243 | КТ специальный
936 | Весы неавтоматического действия МП 150 ВДА Ф-3 | МП | 2806.75 | 3039.7103
937 | Весы неавтоматического действия МП 300 ВДА Ф-3 | МП | 2806.75 | 3039.7103
938 | Весы неавтоматического действия платформенные (до 2000 кг) | ВСП4-2000 и т.п. | 4302.23 | 4659.3151 | до 2000 кг
939 | Весы неавтоматического действия платформенные (до 5000 кг) | ВСП4-5000, и т.п. | 5872 | 6359.376 | до 5000 кг
940 | Весы неавтоматического действия платформенные ВСП4-10000, и т.п. |  | 10100 | 10938.3
941 | Весы неавтоматического действия платформенные ВСП4-2000 и т.п. |  | 4302 | 4659.066 | до 2000 кг
942 | Весы неавтоматического действия платформенные ВСП4-5000, и т.п. |  | 5869 | 6356.127 | до 5000 кг
943 | Весы образцовые разъездные 4-го разряда с комплектом гирь образцовых 4-го разряда (КТ М1) | НРО-5кг-4М и др. | 5855.9 | 6341.9397
944 | Весы платформенные | РП 500 и т.п. | 4302.23 | 4659.3151
945 | Весы платформенные (500-1000 кг) | ВТ-8908, ВТ-4014, РП и др. | 5083.7 | 5505.6471
946 | Весы платформенные (до 2000 кг) | BT и т.п. | 4302.23 | 4659.3151 | до 2000 кг
947 | Весы платформенные ВТ 600 | ВТ | 4302.23 | 4659.3151
948 | Весы платформенные для статического взвешивания (до 5000 кг) | СКЕЙЛ-5СКП и т.п. | 5872 | 6359.376 | до 5000 кг
949 | Весы платформенные электронные (до 2000 кг) | ВПВ-2-1 и т.п. | 4302.23 | 4659.3151 | до 2000 кг
950 | Весы платформенные электронные ВП-150 | ВП-150 | 2806.75 | 3039.7103
951 | Весы подвесные крановые | ВСК-100 и т.п. | 1302 | 1410.066
952 | Весы подвесные крановые | ВЭК и т.п. | 5620 | 6086.46
953 | Весы промышленные (до 2000 кг) | 4D-Р.SP | 4302.23 | 4659.3151 | до 2000 кг
954 | Весы промышленные (до 5000 кг) | 4D-Р-7 | 5872 | 6359.376 | до 5000 кг
955 | Весы равноплечие ручные | Все типы | 750 | 812.25
956 | Весы товарные | M2200, M1100,М2000/М1500 и т.п. | 2016 | 2183.328
957 | Весы товарные (1000-5000 кг) | ВТ-8908, ВТ-4014, РП и др. | 6413.61 | 6945.9396
958 | Весы товарные (до 100 кг) | ВТ-60 и т.п. | 2013.23 | 2180.3281 | до 100кг
959 | Весы товарные (до 300 кг) | РП-200 | 2806.75 | 3039.7103 | до 300 кг
960 | Весы товарные (до 300 кг) | ВТ8908 | 2806.75 | 3039.7103 | до 300 кг
961 | Весы товарные (до 300 кг) | ВТ-300, ВТ-150 и т.п. | 2806.75 | 3039.7103 | до 300кг
962 | Весы товарные морские | Все типы | 7454 | 8072.682
963 | Весы товарные морские | M2200, M1100, М2000/М1500 и т.п. | 3476.01 | 3764.5188
964 | Весы торговые для определения массы и стоимости товара (до 30 кг) | ER-30 и т.п. | 1820.3 | 1971.3849 | до 30кг
965 | Весы торговые электронные ACS 40 | ACS 40 | 1820.3 | 1971.3849
966 | Весы торговые электронные ACS-30 | ACS-30 | 1820.3 | 1971.3849
967 | Весы торговые электронные M-ER-15 322 | M-ER-15 | 1820.3 | 1971.3849
968 | Весы торговые электронные Меркурий 314 | Меркурий 314 | 1820.3 | 1971.3849
969 | Весы торсионные | Все типы | 2056 | 4693
970 | Весы торсионные | ВТ-50, ВТ-100, ВТ-500, ВТ-1000, ВТВ-400, ВТВ-400, ВТ и др. | 4332.94 | 4692.574
971 | Весы электронные | МЕРА-ВТП-1 до 3 т | 7073.01 | 7660.0698
972 | Весы электронные | МЕРА-ВТП-1 до 5 т | 10617.69 | 11498.9583
973 | Весы электронные (до 100 кг) | ТВ-S-60.2, ТВ-S, ТВ и т.п. | 2013.23 | 2180.3281 | до 100кг
974 | Весы электронные (до 300 кг) | ТВ-S-200.2-A3 и т.п. | 2806.75 | 3039.7103 | до 300кг
975 | Весы электронные (до 300кг) | ВТ-300 и т.п. | 2806.75 | 3039.7103 | до 300кг
976 | Весы электронные / МВК-К 3000 |  | 5325.74 | 5767.7764
977 | Весы электронные MS-10 (MASTER) | MS | 1820.3 | 1971.3849
978 | Весы электронные ВТ 300 | ВТ | 2806.75 | 3039.7103
979 | Весы электронные ВЭТ-150-1С-СК | ВЭТ-150 | 2806.75 | 3039.7103
980 | весы электронные до 30 кг САS |  | 1820.3 | 1971.3849 | до 30кг
981 | Весы электронные крановые | ВКМ и т.п. | 2604 | 2820.132 | до 1 тс
982 | Весы электронные крановые (свыше 15 т) | ВКМ-50 и т.п. | 16847.04 | 18245.3443 | свыше 15 т
983 | Весы электронные лабораторные | ATL-ХХХ т.п. | 4184.51 | 4531.8243
984 | Весы электронные напольные (до 300 кг) | DL-100, DL-150, ND и т.п. | 2806.75 | 3039.7103 | до 300кг
985 | Весы электронные напольные (до 300кг) | DL-150 и т.п. | 2806.75 | 3039.7103 | до 300кг
986 | Весы электронные настольные МК (до 15 кг) | Все типы | 3586.79 | 3884.4936
987 | Весы электронные настольные МК (до 32 кг) | Все типы | 4804.1 | 5202.8403
988 | Весы электронные настольные МК-15.2-А11 | МК-15.2-А11 | 1820.3 | 1971.3849
989 | Весы электронные платформенные ВП-150 | ВП-150 | 2806.75 | 3039.7103
990 | Весы электронные полумикроаналитические | Shimadzu AEL-40SM | 5325.74 | 5767.7764
991 | Весы электронные ТВ-S-200-А3 | Весы электронные ТВ | 2806.75 | 3039.7103
992 | Весы электронные ТВ-М-600.2-А3 | Весы электронные ТВ-М-600.2-А3 | 4302.23 | 4659.3151
993 | Весы электронные тензометрические для статического взвешивания МТ 6 ВДА Ф-3 | МТ | 1820.3 | 1971.3849
994 | Влагомер весовой | МХ-50 | 5406 | 5854.698
995 | Влагомер весовой | МХ-30 и т.п. | 9211 | 9975.513
996 | Влагомеры весовые | Все типы | 9211 | 9975.513
997 | Гири (до 10 кг) | М1 и т.п. | 386 | 418.038 | до 10 кг
998 | Гири (до 1000 кг) | М1 и т.п. | 4760.03 | 5155.1125 | до 1000 кг
999 | Гири (до 20 кг) | М1 и т.п. | 553.72 | 599.6788 | до 20 кг
1000 | Гири (до 2000 кг) | М1 и т.п. | 7122.06 | 7713.191 | до 2000 кг
1001 | Гири (до 5 кг) | M1 и т.п | 386 | 418.038 | до 5кг
1002 | Гири (до 5 кг) | М1-2 | 143 | 154.869 | до 5 кг
1003 | Гири (до 500 кг) | М1 и т.п. | 3370.28 | 3650.0132 | до 500 кг
1004 | Гири 4-го класса | Г-4-6111-10 | 3284.17 | 3556.7561
1005 | Гири F1, (до 10кг.) | Все типы | 900 | 974.7
1006 | Гири F2 (до 20кг.) | Все типы | 700 | 758.1
1007 | Гири М1 (1 - 20) кг за 1 шт | Все типы | 386 | 418.038
1008 | Гири М1 (1 мг - 500 г) за 1 шт | Все типы | 171 | 185.193
1009 | Гири образцовые 4-го разряда параллелепипедные | ГО-20 и т.п. | 553.72 | 599.6788
1010 | Гири торговые (КТ 5-6, М2, М3) | Все типы | 62 | 67.146
1011 | Гиря F1, F2 (до 20 кг) с поверкой как рабочий эталон 3-го разряда | Все типы | 1371 | 1484.793
1012 | Гиря калибровочная / F1,F2 |  | 900 | 974.7
1013 | Гиря М1 (1 - 20) кг с поверкой как рабочий эталон 4-го разряда | Все типы | 1457 | 1577.931
1014 | Гиря М1 (1 мг - 500 г) с поверкой как рабочий эталон 4-го разряда | Все типы | 1200 | 1299.6
1015 | Гиря М1 500 кг с поверкой как рабочий эталон 4-го разряда | Все типы | 4284 | 4639.572
1016 | Граммометры | И13АП5 и т.п. | 707.41 | 766.125
1017 | Граммометры часового типа | Г 3,0, Г1,5 и т.п. | 707.41 | 766.125
1018 | Граммометры часового типа | Все типы | 1071 | 1159.893
1019 | Динамометры | ДПУ-10 и т.п. | 3711.45 | 4019.5003
1020 | Динамометры | ДПУ-500, ДПУ-200 | 7069.74 | 7656.5284
1021 | Динамометры (до 1 тс) | ДПУ-0,01-2 и т.п. | 2574 | 2787.642 | до 1 тс
1022 | Динамометры (до 1 тс) | ДПУ-0,01-2 и т.п. | 1096 | 1186.968 | до 0,1 тс
1023 | Динамометры (до 5 тс) | ДПУ-5, ДПУ-50 и т.п. | 3247.11 | 3516.6201 | до 5 тс
1024 | Динамометры (за 1 шт.) | ДСП и др. | 11690.36 | 12660.6599
1025 | Динамометры (от 1 до 3 тс) | ДПУ и т.п. | 2574 | 2787.642 | от 1 до 3 тс
1026 | Динамометры образцовые переносные 3-го разряда сжатия | ДОС, ДОСМ и др. | 11690.36 | 12660.6599
1027 | Динамометры общего назначения | ДПУ-0,2-2, ДПУ-1-2, ДПУ, ДПУ-0,5-2 и т.п. | 2574 | 2787.642
1028 | Динамометры общего назначения | ДПУ-2-2 и т.п. | 2574 | 2787.642
1029 | Динамометры общего назначения | ДРВ и т.п. | 3711 | 4019.013
1030 | Динамометры переносные эталонные растяжения и сжатия 3 разряда | ДУ и т.п. | 10284.15 | 11137.7344
1031 | Динамометры переносные эталонные растяжения и сжатия3 разряда | ДОР-3-10И и т.п. | 7073.01 | 7660.0698
1032 | Динамометры переносные эталонные универсальные 3 разряда | ДОР и т.п. | 7073.01 | 7660.0698
1033 | Динамометры пружинные (1-3т.с) | ДПУ и т.п. | 2574 | 2787.642 | 1-3 т.с.
1034 | Динамометры пружинные (20 кгс-1 тс) | ДПУ и т.п. | 2574 | 2787.642
1035 | Динамометры пружинные (до 10тс) | ДПУ, и т.п. | 8580 | 9292.14 | до 10 тс
1036 | Динамометры пружинные (свыше 10 тс) | ДПУ и т.п. | 7069.74 | 7656.5284 | свыше 10 тс
1037 | Динамометры пружинные указывающие | ДР-8 и т.п. | 6177 | 6689.691
1038 | Динамометры рабочие водные | ДРВ-2 и т.п. | 3247.11 | 3516.6201
1039 | Динамометры сжатия парные | ДСП и т.п. |  | 12660
1040 | Динамометры электронные переносные ( до 5 тс универсальные) | АЦДУ и т.п. | 10904.25 | 11809.3027 | до 5 тс универсальные
1041 | Динамометры электронные переносные ( от 10 тс до 50 тс универсальные) | АЦДУ и т.п. | 17071 | 18487.893 | от 10 тс до 50 тс универсальные
1042 | Динамометры электронные переносные (до 5 тс ) | АЦДР и т.п. | 7070.83 | 7657.7089 | до 5 тс
1043 | Динамометры электронные переносные (от 10 тс до 50 тс ) | АЦДС и т.п. | 11202.45 | 12132.2534 | от 10 тс до 50 тс
1044 | Динамометры электронные переносные (от 5 тс до 10 тс ) | АЦД/1Р и т.п. | 8993.59 | 9740.058 | от 5 тс до 10 тс
1045 | Динамометры электронные переносные (от 5 тс до 10 тс универсальные) | АЦДУ и т.п. | 13891.5 | 15044.4945 | от 5 тс до 10 тс универсальные
1046 | Дозаторы весовые | Гамма | 7343 | 7952.469
1047 | Дозаторы весовые (свыше 500) | гамма | 8776 | 9504.408
1048 | Дозаторы до 100 кг | Все типы | 5284 | 5722.572
1049 | Дозаторы до 1000 кг | Все типы | 8775 | 9503.325
1050 | Дозаторы до 200 кг | Все типы | 5712 | 6186.096
1051 | Дозаторы до 2000 кг | Все типы | 8775 | 9503.325
1052 | Дозаторы до 500 кг | Все типы | 7343 | 7952.469
1053 | Дозаторы-пробники Журавлева | ДПЖ и т.п. | 1424.63 | 1542.8743
1054 | Измерители параметров света фар автотранспортных средств | ИПФ-01 и т.п. | 5629.85 | 6097.1276
1055 | Измерители прочности | Оникс и т.п. | 5893.63 | 6382.8013
1056 | Измерители прочности бетона | ПОС-50МГ4 "СКОЛ" и т.п. | 5893.63 | 6382.8013
1057 | Измерители прочности бетона электронные | ИПС-МГ4.03 и т.п. | 5893.63 | 6382.8013
1058 | Измерители прочности ударно-импульсные | ОНИКС-2.6, ОНИКС-2.5 и т.п. | 5893.63 | 6382.8013
1059 | Измерители суммарного люфта рулевого управления автотранспортных средств | ИСЛ-М. и т.п. | 3680.93 | 3986.4472
1060 | Измеритель влажности электронный | Влагомер МГ-4Д | 5406.4 | 5855.1312
1061 | Измеритель мощности дозы ИМД-2НМ |  | 10130.133 | 10970.934
1062 | Измеритель эффективности тормозных систем автомобилей. | ЭФФЕКТ и т.п. | 6366 | 6894.378
1063 | Ключ динамометрический предельный (шкальный) | Все типы | 1705 | 1846.515 | диапазон 0,2 - 10 Нм
1064 | Ключ динамометрический предельный (шкальный) | Все типы | 3050 | 3303.15 | диапазон 10 - 300 Нм
1065 | Ключ динамометрический предельный (шкальный) | Все типы | 4592 | 4973.136 | диапазон 300 - 1500 Нм
1066 | Ключ динамометрический предельный (шкальный) | Все типы | 6849 | 7417.467 | диапазон 1500 - 3000 Нм
1067 | Ключ динамометрический предельный (шкальный) (диапазон 0,5 - 10 Нм) | TORCOFIX, TORCOFIX K, T, A9, LICOTA AQC, LICOTA AQP, LICOTA AQM, LICOTA AQL, NORGAU NTW, NORGAU NTS, NORGAU NTWA, 34X62, КМШ-140, КМШ-150, КМШ-1400, КМ-140, MT-1-500, MT-1-1500, SYSTEM 6000CT, STAHLWILLE 755, KING TONY, TECNOGI 0200, STAHLWILLE 721, STAHLWILLE 730, STAHLWILLE NANOSKOP721, STAHLWILLE NANOSKOP730, DB, QL, MT, DREMOMETER, DREMOMETER F, DREMOMETER E, DREMOMETER DX, 690, 0714, 3AR, 5R, 100, PROFESSIONAL | 1704.76 | 1846.2551 | диапазон 0,5 - 10 Нм
1068 | Ключ динамометрический предельный (шкальный) (диапазон 1500 - 3000 Нм) | Все типы | 6849 | 7417.467 | диапазон 1500 - 3000 Нм
1069 | Ключ динамометрический предельный (шкальный) для левой и правой резьбы | Все типы | 2705 | 2929.515 | диапазон 0,2 - 10 Нм
1070 | Ключ динамометрический предельный (шкальный) для левой и правой резьбы | Все типы | 4050 | 4386.15 | диапазон 10 - 300 Нм
1071 | Ключ динамометрический предельный (шкальный) для левой и правой резьбы | Все типы | 5592 | 6056.136 | диапазон 300 - 1500 Нм
1072 | Ключ динамометрический предельный (шкальный) для левой и правой резьбы | Все типы | 7849 | 8500.467 | диапазон 1500 - 3000 Нм
1073 | Комплекты поверки гирь и весов переносные | КПГВП и т.п. | 8107.42 | 8780.3359
1074 | Копры маятниковые | КМ и т.п. | 7512 | 8135.496
1075 | Копры маятниковые электронные | Все типы | 23562 | 25517.646
1076 | Корректоры | СПГ761 | 6735 | 7294.005
1077 | Корректоры массы | Все типы | 2378 | 2575.374
1078 | Люфтомеры рулевого управления автомобиля | К 524 и т.п. | 3680.93 | 3986.4472
1079 | Машина для испытания проволоки на скручивание | 2089 МТС и т.п. | 7288.83 | 7893.8029
1080 | Машина испытательная разрывная | РЭМ-50-М-1, ГМС-20 и т.п. | 8219.69 | 8901.9243
1081 | Машина трения четырёхшариковая | ЧМТ - 1 и т.п. | 9080.79 | 9834.4956
1082 | Машина универсальная испытательная | Р-5, УМ-5 и т.п. | 9614.89 | 10412.9259
1083 | Машины для испытаний | ИП | 9614.89 | 10412.9259
1084 | Машины для испытаний на сжатие | C040PN123 и т.п. | 10181.69 | 11026.7703
1085 | Машины для испытаний на сжатие (до 10 т) | Все типы | 6212 | 6727.596
1086 | Машины для испытаний на сжатие (до 100 т) | Все типы | 8568 | 9279.144
1087 | Машины для испытаний на сжатие (до 200 т) | Все типы | 9639 | 10439.037
1088 | Машины для испытаний на сжатие (до 50 т) | Все типы | 7283 | 7887.489
1089 | Машины для испытания на растяжение | МР-500 и т.п. | 9614.89 | 10412.9259
1090 | Машины для испытания пружин | МИП, МИП-10 и т.п. | 4458.1 | 4828.1223
1091 | Машины для определения предела прочности цемента МИИ-100 | Все типы | 7626 | 8258.958
1092 | Машины испытательные | РМ, РТ, МР,УММ и т.п. | 2905.94 | 3147.133
1093 | Машины испытательные | МУП-50, ИП 500 и т.п. | 8219.69 | 8901.9243
1094 | Машины испытательные | ИП1000, AG-Xplus-0,5 и т.п. | 9614.89 | 10412.9259
1095 | Машины испытательные универсальные | AG-X, РМУ и т.п. | 9614.89 | 10412.9259
1096 | Машины разрывные | ИР 5145-500 и т.п. | 9614.89 | 10412.9259
1097 | Машины разрывные (10-100 т) | Все типы | 9639 | 10439.037
1098 | Машины разрывные (до 10 т) | Все типы | 5998 | 6495.834
1099 | Машины разрывные для статических испытаний металлов | Все типы | 5698.52 | 6171.4972
1100 | Машины разрывные для статических испытаний металлов | Р-20 и т.п. | 8219.69 | 8901.9243
1101 | Машины разрывные для статических испытаний металлов | Р-100 и т.п. | 9614.89 | 10412.9259
1102 | Моментные ключи во внесистемных единицах (22,1 - 147,5 lbf·ft) | все типы |  | 4284
1103 | Моментные ключи во внесистемных единицах (147,5 - 368,7 lbf·ft) | все типы |  | 5355
1104 | Моментные ключи во внесистемных единицах (368,7 - 737,6 lbf·ft) | все типы |  | 6640
1105 | Моментные ключи во внесистемных единицах (737,6 - 1106,3 lbf·ft) | все типы |  | 7497
1106 | Моментные ключи для правой резьбы (1,2 - 200) Нм | все типы | 3170 | 3433.11
1107 | Моментные ключи для правой резьбы (св.200 до 500) Нм | все типы | 3599 | 3897.717
1108 | Моментные ключи для правой резьбы (св. 500 до 1000) Нм | все типы | 5291 | 5730.153
1109 | Моментные ключи для правой резьбы (св. 1000 до 1500) Нм | все типы | 6340 | 6866.22
1110 | Моментные ключи для правой и левой резьбы (1,2 - 200) Нм | все типы | 4241 | 4593.003
1111 | Моментные ключи для правой и левой резьбы (св.200 до 500) Нм | все типы | 4969 | 5381.427
1112 | Моментные ключи для правой и левой резьбы (св. 500 до 1000) Нм | все типы | 7133 | 7725.039
1113 | Моментные ключи для правой и левой резьбы (св. 1000 до 1500) Нм | все типы | 8461 | 9163.263
1114 | Набор гирь F1, F2 (из 12 шт.) | Все типы | 12595 | 13640.385
1115 | Набор гирь F1, F2 (из 12 шт.) с поверкой как рабочий эталон 3-го разряда | Все типы | 16194 | 17538.102
1116 | Набор гирь F1, F2 (из 4 шт.) с поверкой как рабочий эталон 3-го разряда | Все типы | 5419 | 5868.777
1117 | Набор гирь класса точности F1, F2 (из 24 шт.) | Все типы | 7286 | 7890.738
1118 | Набор гирь класса точности М1 (из 20 шт.) с поверкой как рабочий эталон 4-го разряда | Все типы | 23562 | 25517.646
1119 | Набор гирь класса точности М1 (из 24 шт.) с поверкой как рабочий эталон 4-го разряда | Все типы | 29988 | 32477.004
1120 | Набор гирь класса точности М1 (из 28 шт.) с поверкой как рабочий эталон 4-го разряда | Все типы | 34272 | 37116.576
1121 | Набор граммовых гирь 2 класса | Г-2-210 | 6867 | 7436.961
1122 | Пенетрометр | ПН и т.п. | 3101.05 | 3358.4372
1123 | Прессы гидравлические, машины для испытания на сжатие (до 200 тс) | Все типы |  | 14994
1124 | Прессы гидравлические (10-50 т) | Все типы | 7283 | 7887.489
1125 | Прессы гидравлические (50-100 т) | Все типы | 8568 | 9279.144
1126 | Прессы гидравлические (до 10 т) | Все типы | 5998 | 6495.834
1127 | Прессы гидравлические для испытания строительных материалов | П-10, П-5 и т.п. | 5698.52 | 6171.4972
1128 | Прессы гидравлические для испытания строительных материалов | П-50, П-20 и т.п. | 8219.69 | 8901.9243
1129 | Прессы гидравлические для испытания строительных материалов | П-125 и т.п. | 10180.6 | 11025.5898
1130 | Прессы гидравлические измерительные | ПГИ-500-02, ПГИ-500 и т..п | 8219.69 | 8901.9243
1131 | Прессы гидравлические малогабаритные | ПГМ-100МГ4 и т.п. | 5698.52 | 6171.4972
1132 | Прессы гидравлические малогабаритные | ПГМ-500МГ4 и т..п | 8219.69 | 8901.9243
1133 | Прессы гидравлические малогабаритные | ПГМ-1000МГ4 и т.п. | 9614.89 | 10412.9259
1134 | Прессы гидравлические малогабаритные | ПГМ-1500МГ4 и т.п. | 10180.6 | 11025.5898
1135 | Прессы испытательные | ПР 1000 и т.п. | 9614.89 | 10412.9259
1136 | Прибор для измерения параметров света фар автотранспортных средств | X-light и т.п. | 28294.22 | 30642.6403
1137 | Прибор для определения числа падения | ПЧП - 99, ПЧП-3,Folling Namber 1500 и т.п. | 3256.92 | 3527.2444
1138 | Прибор для отбора проб воздуха (За 1 канал) | ПА-20М и т.п. | 1155.4 | 1251.2982 | За 1 канал
1139 | Прибор контроля усилия нажатия | ПКСН-1 и т.п. | 4195.41 | 4543.629
1140 | Прибор сосредоченного нагружения |  | 8219.69 | 8901.9243
1141 | Приборы для измерения параметров света фар автотранспортных средств | LITE 3 и т.п. | 5630 | 6097.29
1142 | Приборы для измерения суммарного люфта рулевого управления автотранспортных средств | ИСЛ-401М, ИСЛ-401 и т.п. | 3680.93 | 3986.4472
1143 | Приборы для измерения твердости металлов по методу Бринелля | ТШ-2М и т.п. | 4395.97 | 4760.8355
1144 | Приборы для контроля схождения передних колес автомобилей | ПСК-Л, ПСК-ЛГ и т.п. | 4853.77 | 5256.6329
1145 | Приборы для определения твердости металлов | ТК-2М и т.п. | 4395.97 | 4760.8355
1146 | Приборы переносные для измерения твердости клинков холодного оружия | КРАФТ и т.п. | 5355 | 5799.465
1147 | Приборы проверки фар | ОПК и т.п. | 5629.85 | 6097.1276
1148 | Приборы твердости Бринелля | ТШ-2М, ТБ,ТШ и т.п. | 5396 | 5843.868
1149 | Приборы твердости Бринелля, Роквелла, Виккерса | ПМТ и т.п. | 5396 | 5843.868
1150 | Приборы твердости Виккерса | ТВП5012, ТВ и т.п. | 5396 | 5843.868
1151 | Приборы твердости Роквелла | ТК-2М, 2140ТР, ТК-14-250, ТР,ТК и т.п. | 5396 | 5843.868
1152 | Пробоотборник воздуха автоматический (За 1 канал) | ОП и т.п. | 1155.4 | 1251.2982 | За 1 канал
1153 | Стан цепопробный | МАРТИ и т.п. | 21541.67 | 23329.6286
1154 | Стенд для контроля тормозной системы автомобиля | СКТ, СКТС и т.п. | 11992.18 | 12987.5309
1155 | Стенд для контроля тормозных систем автотранспортных средств | КИ-4988 М, КИ-497 М и т.п. | 11992.18 | 12987.5309
1156 | Стенд испытания тросов | СИТ и т.п. | 8217.51 | 8899.5633
1157 | Стенд тормозной автоматизированный | СТА-1 и т.п. | 11992.18 | 12987.5309
1158 | Стенд тормозной для проверки тормозных систем автотранспортных средств | СТ-41, СТ-42, СТ-40М, СТ-40 и т.п. | 11992.18 | 12987.5309
1159 | Стенды диагностические тормозные систем автотранспортных средств | КИ-8986 ГОСНИТИ и т.п. | 11992.18 | 12987.5309
1160 | Стенды диагностические тормозных систем автотранспортных средств | СИТ и т.п. | 11992.18 | 12987.5309
1161 | Стенды для измерений тормозной силы и проверки эффективности тормозов автотранспортных сред | BDE и т.п. | 11992.18 | 12987.5309
1162 | Стенды для измерения тормозной силы и проверки эффективности тормозов автотранспортных сред | MB 1000, BSA и т.п. | 11992.18 | 12987.5309
1163 | Стенды для испытаний тормозов автомобилей | BDE и т.п. | 11992.18 | 12987.5309
1164 | Стенды для испытания тормозных систем автомобилей малогабаритный | BSA и т.п. | 2300 | 2490.9
1165 | Стенды для контроля эффективности тормозов автомобилей | SBA-2000 и т.п. | 11992.18 | 12987.5309
1166 | Стенды роликовые диагностические многофункциональные | X-road и т.п. | 26629.79 | 28840.0626
1167 | Стенды роликовые для измерения тормозной силы на колесах автотранспортных средств | СРТ и т.п. | 11992.18 | 12987.5309
1168 | Стенды тормозные | СТМ 3500М и т.п. | 11992.18 | 12987.5309
1169 | Стенды тормозные автоматизированные | К486А и т.п. | 11992.18 | 12987.5309
1170 | Стенды тормозные малогабаритные универсальные | СТМ-6000 и т.п. | 11992.18 | 12987.5309
1171 | Стенды тормозные многофункциональные | СТМ, СТН, RH и т.п. | 16052 | 17384.316
1172 | Стенды тормозные силовые | СТС-10У-СП-12 и т.п. | 11992.18 | 12987.5309
1173 | Стенды тормозные силовые роликовые для проверки тормозной системы автомобиля | СТСР, К 486 и т.п. | 11992.18 | 12987.5309
1174 | Тахометры магнитоиндукционные | ТМ 1, 2ТМ, 3М и т.п. | 1630 | 1765.29
1175 | Тахометры магнитоиндукционные дистанционные | Тми и т.п. | 1630 | 1765.29
1176 | Тахометры стробоскопические | СТ-5, СТ-100 и т.п. | 4185.6 | 4533.0048
1177 | Тахометры универсальные цифровые | TESTO 470 , 460 и т.п. | 4185.6 | 4533.0048
1178 | Тахометры центробежные ручные | ИО и т.п. | 805.51 | 872.3673
1179 | Тахометры часовые | ТЧ10-Р и т.п. | 1735 | 1879.005
1180 | Тахометры электронные (радио) | ТЭМП-4, ТЭСА и т.п. | 6377.59 | 6906.93 | радио
1181 | Твердомеры стационарные | ТН,ТР,ТШ,ТП и т.п. | 7668 | 8304.444
1182 | Твердомеры |  |  | 5355
1183 | Устройства весоизмерительные автоматические | CWE/CWD/CWF/CWH, MR8, I2, GLM-I, GLM-E, WM-CWL, GLM-E Automac, WP 800 A и т.п. | 12836.93 | 13902.3952
Измерение параметров потока, расхода, уровня, объема веществ
1184 | Автоцистерны АЦ | АЦ | 37067.1 | 40143.6693
1185 | Автоцистерны для нефтепродуктов калибровка (до 10000 дм3) | АЦ и т.п. | 4507 | 4881.081 | до 10000 дм3
1186 | Автоцистерны для нефтепродуктов калибровка (до 5000 дм3) | АЦ и т.п. | 2519 | 2728.077 | до 5000 дм3
1187 | Автоцистерны, прицепы-цистерны, полуприцепы-цистерны (1 секция 3001-4000 л) | АТЗ, АЦ, ПЦ, ППЦ 96226, НЕФАЗ-96742, -9689; УСТ-54533, -54535, -54539; БЦМ-177.1, -177.2, 174 и др. | 4247 | 4599.501 | 3001-4000 л
1188 | Автоцистерны, прицепы-цистерны, полуприцепы-цистерны (1 секция 4001-9000 л) | АТЗ, АЦ, ПЦ, ППЦ 96226, НЕФАЗ-96742, -9689; УСТ-54533, -54535, -54539; БЦМ-177.1, -177.2, 174 и др. | 6778 | 7340.574 | 4001-9000л
1189 | Автоцистерны, прицепы-цистерны, полуприцепы-цистерны (1 секция до 3000 л) | АТЗ, АЦ, ПЦ, ППЦ 96226, НЕФАЗ-96742, -9689; УСТ-54533, -54535, -54539; БЦМ-177.1, -177.2, 174 и др. | 2874 | 3112.542 | до 3000л
1190 | Автоцистерны, прицепы-цистерны, полуприцепы-цистерны (1 секция св.9000 л) | АТЗ, АЦ, ПЦ, ППЦ 96226, НЕФАЗ-96742, -9689; УСТ-54533, -54535, -54539; БЦМ-177.1, -177.2, 174 и др. | 12226 | 13240.758 | 9001+
1191 | Аспираторы (без учета стоимости доставки в г. Дальнегорск) (За 1 канал) | ПУ, ПА-40М, Бриз, А-01, АВА-3-240/180-01 и т.п. | 1155.4 | 1251.2982 | За 1 канал
1192 | Водомеры скоростные многоструйные с вертикальной крыльчаткой | ВХМ и т.п. | 730.3 | 790.9149
1193 | Диспенсеры (дозаторы бутылочные лабораторные) | BTD и т.п. | 3355 | 3633.465
1194 | Дозаторы пипеточные одноканальные | Блэк, Колор, Лайт, Техно, Biohit, CAPP, Finnppette F1 и т.п. |  | 1556
1195 | Дозаторы пипеточные многоканальные | Блэк, Колор, Лайт, Техно, Biohit, CAPP, Finnppette F1 и т.п. |  | 2323
1196 | Колбы 2-го класса точности |  | 1076.92 | 1166.3044
1197 | Колбы мерные с одной отметкой и шлифованной пробкой вместимостью 25, 50, 100, 200, 250, 500 | Simax и т.п. | 1076.92 | 1166.3044
1198 | Колбы стеклянные с градуированной горловиной вместимостью 50, 100, 200, 250, 330, 500, 750 | исп. 2-2 и т.п. | 1076.92 | 1166.3044
1199 | Колонки топливораздаточные ( с учетом использования эталонов на месте эксплуатации) | Нара, Global Star,General Pumps и т.п | 2197 | 2379.351 | с учетом использования эталонов на месте эксплуатации
1200 | Комплексы градуировки резервуаров | Зонд и т.п. | 83085.25 | 89981.3258
1201 | Комплексы дозирующие автоматизированные | АДК | 20163.19 | 21836.7348
1202 | Комплексы измерительные массы жидкости | FlexiMix и т.п. | 9709.72 | 10515.6268
1203 | Кружки мерные | КМ-1, КМ-2 и т.п. | 1076.92 | 1166.3044
1204 | Мензурки |  | 1133.6 | 1227.6888
1205 | Мензурки для отпуска напитков |  | 1134 | 1228.122
1206 | Мерник эталонный 2-го разряда | М2р-10 | 3335.4 | 3612.2382
1207 | Мерники металлические образцовые, мерники эталонные 2-го разряда | М2р-20, М2р-10, М2р-5, М2р-2 и т.п. | 3335.4 | 3612.2382
1208 | Мерники металлические образцовые, мерники эталонные 2-го разряда | М2р-50 и т.п. | 3856.42 | 4176.5029
1209 | Мерники металлические образцовые, мерники эталонные 2-го разряда | М2р-100, М2р-200 и т.п. | 6908.42 | 7481.8189
1210 | Мерники металлические образцовые, мерники эталонные 2-го разряда | М2р-1000 и т.п. | 10627.5 | 11509.5825
1211 | Мерники металлические специальные второго разряда | М 2Р-20-Ш-04 и т.п. | 3335.4 | 3612.2382
1212 | Мерники металлические технические шкальные (500-2500 л) | МО, МС, МТ, МТВ, МТГ, МТШ, МШ и т.п. |  | 8154
1213 | Мерники металлические технические шкальные (2500-10000 л) | МО, МС, МТ, МТВ, МТГ, МТШ, МШ и т.п. |  | 11778
1214 | Мерники металлические технические шкальные (свыше 10000 л) | МО, МС, МТ, МТВ, МТГ, МТШ, МШ и т.п. |  | 27715
1215 | Мерники образцовые 2-го разряда со специальной шкалой, мерники эталонные 2-го разряда | М2р-10-СШ и т.п. | 3335.4 | 3612.2382
1216 | Мерники образцовые 2-го разряда со специальной шкалой, мерники эталонные 2-го разряда | М2р-20-СШ и т.п. | 3335.4 | 3612.2382
1217 | Мерники образцовые 2-го разряда со специальной шкалой, мерники эталонные 2-го разряда | М2р-50-СШ и т.п. | 3856.42 | 4176.5029
1218 | Мерники технические 1-го класса | М1КЛ-50 и т.п. | 1651.35 | 1788.412
1219 | Мерники технические 1-го класса | М1КЛ-100 и т.п. | 2080.81 | 2253.5172
1220 | Мерники технические 1-го класса | М1КЛ-1000, М1КЛ-750, М1КЛ-500, М1КЛ-250, М1КЛ-200 и т.п. | 7340.06 | 7949.285
1221 | Мерники технические 1-го класса | М1КЛ-2500, М1КЛ-2000, М1КЛ-1500 и т.п. | 8261.11 | 8946.7821
1222 | Мерники технические 1-го класса | М1КЛ-5000 и т.п. | 8873.69 | 9610.2063
1223 | Мерники технические 1-го класса | М1КЛ-10000 | 10399.69 | 11262.8643
1224 | Мерники технические 1-го класса | М1КЛ-10000Н и т.п. | 13767.79 | 14910.5166
1225 | Мерники эталонные 1 разряда 100 л | М1р и т.п. | 5935.05 | 6427.6592
1226 | Мерники эталонные 1 разряда 1000 л | М1р и т.п. | 22617.5 | 24494.7525
1227 | Мерники эталонные 1 разряда 10-20 л | М1р и т.п. | 4343.65 | 4704.1729
1228 | Мерники эталонные 1 разряда 200 л | М1р и т.п. | 15077.97 | 16329.4415
1229 | Мерники эталонные 1 разряда 2-5 л | М1р и т.п. | 2845.99 | 3082.2072
1230 | Мерники эталонные 1 разряда 500 л | М1р и т.п. | 18848.28 | 20412.6872
1231 | Насос шприцевой (дозатор) | ДШ-8 и т.п. | 2352.22 | 2547.4543
1232 | Насос-пробоотборник ручной | НП-3М и т.п. | 2242.13 | 2428.2268
1233 | Повторная Преобразователи расхода электромагнитные (100 и более мм ДУ) | ВЭПС, ВЭПС-Р, ВЭПС-Т(И), ВПС и др. | 5019 | 5435.577
1234 | Повторная Преобразователи расхода электромагнитные (20-80 мм ДУ) | ВЭПС, ВЭПС-Р, ВЭПС-Т(И), ВПС и др. | 3432 | 3716.856
1235 | Полуприцеп | БЦМ-180 мод. 960512 | 62511.75 | 67700.2253
1236 | Полуприцеп - цистерна ППЦ - НЕФАЗ | ППЦ - НЕФАЗ мод. 96895 | 62511.75 | 67700.2253
1237 | Преобразователи расхода вихревые электромагнитные (20-80 мм ДУ) | ВЭПС, ВЭПС-Р, ВЭПС-Т(И), ВПС и др. | 5169 | 5598.027
1238 | Преобразователи расхода жидкости турбинные | MVTM и т.п. | 22618 | 24495.294
1239 | Преобразователи расхода жидкости турбинные, применяемые в качестве резервного и контрольного | HTM10, HTM16 и т.п. | 22618 | 24495.294
1240 | Преобразователи расхода электромагнитные 100 и более мм ДУ | ВЭПС, ВЭПС-Р, ВЭПС-Т(И), ВПС и др. | 7614 | 8245.962
1241 | Преобразователи расхода электромагнитные вихревые (20-80 мм ДУ) (с индикатором) | Взлет ЭР, Взлет ТЭР и др. | 3131 | 3390.873
1242 | Преобразователи расхода, расходомеры с диаметром до Ду 50 | ПРЭМ, МастерФлоу, Ultraflow, Питерфлоу, Карат | 6294.75 | 6817.2142 | диаметр до 50
1243 | Преобразователи расхода, расходомеры с диаметром до Ду 65-100 | ПРЭМ, МастерФлоу, Ultraflow, Питерфлоу, Карат | 6867 | 7436.961 | диаметр 65 - 100
1244 | Приборы измерения твердости клинков холодного оружия переносные / Алмаз | Алмаз и т.п. | 2629.08 | 2847.2936
1245 | Расходомер ультразвуковой | UFM 3030, UFM 3030К и т.п. | 24262.31 | 26276.0817
1246 | Расходомер-счетчик жидкости ультразвуковой | Все типы | 8537 | 9245.571
1247 | Расходомер-счетчик жидкости ультразвуковой | US800 | 6637.01 | 7187.8818 | Однолучевой. Без измерения параметров УПР
1248 | Расходомер-счетчик жидкости ультразвуковой | US800 и т.п. | 20265 | 21946.995 | Однолучевой.С измерением параметров УПР
1249 | Расходомер-счетчик жидкости ультразвуковой | US800 и т.п. | 23252 | 25181.916 | Двухлучевой.С измерением параметров УПР
1250 | Расходомер-счетчик жидкости ультразвуковой (2-лучевые, 2-х канальные) | US800 и т.п. | 9623 | 10421.709 | Двухлучевой. без измерения параметров УПР
1251 | Расходомеры электромагнитные | Питерфлоу РС | 5233 | 5667.339
1252 | Расходомеры-счетчики жидкости ультразвуковые двухлучевые (имитационный метод) | US800 исп.3х | 10896 | 11800.368
1253 | Расходомеры-счетчики ультразвуковые | РТ878, АТ868, DF686, SEN898 и др. | 5062 | 5482.146
1254 | Расходомеры-счетчики электромагнитные (20-80 мм ДУ) (без индикатора) | Взлет ЭР, Взлет ТЭР и др. | 5233 | 5667.339
1255 | Расходометры-счетчики ультразвуковые (20-80 мм ДУ) | УРСВ, Sitrans FUS, Sitrans FМ, Карат-РС, Карат-520, Sono 1500 СТ, Sono 2500 СТ и др. | 5233 | 5667.339
1256 | Резервуар для технических жидкостей (ГСМ) нестандартной формы (до 2 м3) |  | 2445 | 2647.935
1257 | Резервуары стальные вертикальные цилиндрические ( до 1000 м3 (комбинированный метод)) | РВС и т.п. | 126335 | 136820.805 | до 1000 м3 (комбинированный метод)
1258 | Резервуары стальные вертикальные цилиндрические ( до 100000м3) | РВС и т.п. | 185862 | 201288.546 | до 100000м3
1259 | Резервуары стальные вертикальные цилиндрические ( до 10000м3 (комбинированный метод)) | РВС, РВС-10000, РВС-8000 и т.п. | 205928 | 223020.024 | до 10000м3 (комбинированный метод)
1260 | Резервуары стальные вертикальные цилиндрические ( до 10000м3) | РВС, РВС-10000, РВС-8000 и т.п. | 140440 | 152096.52 | до 10000м3
1261 | Резервуары стальные вертикальные цилиндрические ( до 1000м3) |  | 81057 | 87784.731
1262 | Резервуары стальные вертикальные цилиндрические ( до 100м3) |  | 51305 | 55563.315
1263 | Резервуары стальные вертикальные цилиндрические ( до 2000м3 (комбинированный метод)) | РВС и т.п. | 144169 | 156135.027 | до 2000м3 (комбинированный метод)
1264 | Резервуары стальные вертикальные цилиндрические ( до 2000м3) | РВС и т.п. | 97436 | 105523.188 | до 2000м3
1265 | Резервуары стальные вертикальные цилиндрические ( до 3000м3) |  | 98824 | 107026.392
1266 | Резервуары стальные вертикальные цилиндрические ( до 300м3) |  | 60614 | 65644.962
1267 | Резервуары стальные вертикальные цилиндрические ( до 400 м3 (комбинированный метод)) | РВС и т.п. | 111380 | 120624.54 | до 400 м3 (комбинированный метод)
1268 | Резервуары стальные вертикальные цилиндрические ( до 5000м3 (комбинированный метод)) | РВС и т.п. | 173944 | 188381.352 | до 5000м3 (комбинированный метод)
1269 | Резервуары стальные вертикальные цилиндрические ( до 5000м3) | РВС и т.п. | 125481 | 135895.923 | до 5000м3
1270 | Резервуары стальные вертикальные цилиндрические ( до 500м3) |  | 73639 | 79751.037
1271 | Резервуары стальные вертикальные цилиндрические ( до 700 м3 (комбинированный метод)) | РВС и т.п. | 122339 | 132493.137 | до 700 м3 (комбинированный метод)
1272 | Резервуары стальные сварные горизонтальные ( геометрия до 100м3) | РГС и т.п. | 46267 | 50107.161 | геометрия до 100м3
1273 | Резервуары стальные сварные горизонтальные ( геометрия до 10м3) | РГС и т.п. | 29909 | 32391.447 | геометрия до 10м3
1274 | Резервуары стальные сварные горизонтальные ( геометрия до 150м3) | РГС и т.п. | 51667 | 55955.361 | геометрия до 150м4
1275 | Резервуары стальные сварные горизонтальные ( геометрия до 200м3) | РГС и т.п. | 53936 | 58412.688 | геометрия до 200м3
1276 | Резервуары стальные сварные горизонтальные ( геометрия до 25м3) | РГС и т.п. | 32453 | 35146.599 | геометрия до 25м3
1277 | Резервуары стальные сварные горизонтальные ( геометрия до 50м3) | РГС и т.п. | 34891 | 37786.953 | геометрия до 50м3
1278 | Резервуары стальные сварные горизонтальные ( геометрия до 5м3) | РГС и т.п. | 26006 | 28164.498 | геометрия до 5м3
1279 | Резервуары стальные сварные горизонтальные ( геометрия до 75м3) | РГС и т.п. | 38286 | 41463.738 | геометрия до 75м3
1280 | Резервуары стальные сварные горизонтальные ( объем до 100м3) при применении КГР "ЗОНД" и пр. | РГС и т.п. | 88907 | 96286.281 | объем до 100м3
1281 | Резервуары стальные сварные горизонтальные ( объем до 150м3) при применении КГР "ЗОНД" и пр. | РГС и т.п. | 132250 | 143226.75 | объем до 150м3
1282 | Резервуары стальные сварные горизонтальные ( объем до 15м3) при применении КГР "ЗОНД" и пр. | РГС и т.п. | 38480 | 41673.84 | объем до 15м3
1283 | Резервуары стальные сварные горизонтальные ( объем до 15м3) при применении мерников | РГС и т.п. | 59676 | 64629.108 | объем до 15м3
1284 | Резервуары стальные сварные горизонтальные ( объем до 180м3) при применении КГР "ЗОНД" и пр. | РГС и т.п. | 166588 | 180414.804 | объем до 180м3
1285 | Резервуары стальные сварные горизонтальные ( объем до 25м3) при применении КГР "ЗОНД" и пр. | РГС и т.п. | 50481 | 54670.923 | объем до 25м3
1286 | Резервуары стальные сварные горизонтальные ( объем до 25м3) при применении мерников | РГС и т.п. | 84116 | 91097.628 | объем до 25м3
1287 | Резервуары стальные сварные горизонтальные ( объем до 50м3) при применении КГР "ЗОНД" и пр. | РГС и т.п. | 64893 | 70279.119 | объем до 50м3
1288 | Резервуары стальные сварные горизонтальные ( объем до 50м3) при применении мерников |  | 102559 | 111071.397
1289 | Резервуары стальные сварные горизонтальные ( объем до 5м3) | РГС и т.п. | 31510 | 34125.33 | объем до 5м3
1290 | Резервуары стальные сварные горизонтальные ( объем до 75м3) при применении КГР "ЗОНД" и пр. | РГС и т.п. | 71536 | 77473.488 | объем до 75м3
1291 | Резервуары стальные сварные горизонтальные ( объем до 75м3) при применении мерников. |  | 114126 | 123598.458
1292 | Ротаметры с местными показаниями (без учета стоимости доставки СИ в г.Дальнегорск) | РМ, РМ-А, РМФ, РМГ, РМС и т.п. | 1155.4 | 1251.2982
1293 | Система измерений количества и показателей качества нефти (Без поверки ИК объемного расхода | СИКН | 21930.8 | 23751.0564 | Без поверки ИК объемного расхода
1294 | Системы измерений количества и показателей качества нефти ( 1 ИК УЗР, 1 ИК Floboss) | СИКН № 733 РСУ | 64524.73 | 69880.2826 | 1 ИК УЗР, 1 ИК Floboss
1295 | Системы измерений количества и показателей качества нефти ( 4 ИК Floboss) | СИКН № 733 осн. | 95263.82 | 103170.7171 | 4 ИК Floboss
1296 | Системы измерений количества и показателей качества нефти (1 ИК УЗР) | СИКН № 922 РСУ | 46198.56 | 50033.0405 | 1 ИК УЗР
1297 | Системы измерений количества и показателей качества нефти (5 ИК объемного расхода) | СИКН № 922 осн. | 124750.5 | 135104.7915 | 5 ИК объемного расхода
1298 | Системы измерений количества и показателей качества нефти (Внеочередная поверка за 1 ИК объ | СИКН | 20558.49 | 22264.8447 | Внеочередная поверка за 1 ИК объемного расхода
1299 | Системы измерений количества и показателей качества нефти (Внеочередная поверка за 1 ИК объ | СИКН № 733 РСУ | 24268.85 | 26283.1645 | Внеочередная поверка за 1 ИК объемного расхода
1300 | Системы измерительно-управляющие (за один первичный преобразователь параметров ППП) | Tank Gauging | 13463.835 | 14581.3333
1301 | Системы измерительные (за один первичный преобразователь параметров ППП) | Струна, Струна +, RTG и т.п. | 13463.835 | 14581.3333 | за один первичный преобразователь параметров ППП
1302 | Системы измерительные для резервуарных парков (за 1 измерительный канал) | RTG | 13463.835 | 14581.3333
1303 | Счетчик (преобразователь) объема жидкости эталонный лопастной | М-16-S3 и т.п. | 26689 | 28904.187
1304 | Счетчик холодной и горячей воды Ду 15, 20 мм | СГВ-15 и т.п. | 1020 | 1104.66
1305 | Счетчик холодной и горячей воды Ду 15, 20 мм (с выездом на место эксплуатации) | СГВ-15 и т.п. | 1230 | 1332.09
1306 | Счетчики воды Ду-15-20 мм (с выездом на место эксплуатации) | Все типы |  | 1332 | за 1 единицу
1307 | Счетчики воды Ду-15-20 мм (с выездом на место эксплуатации) | Все типы |  | 2437 | за 2 единицы
1308 | Счетчики воды Ду-15-20 мм (с выездом на место эксплуатации) | Все типы |  | 3542 | за 3 единицы
1309 | Счетчики воды Ду-15-20 мм (с выездом на место эксплуатации) | Все типы |  | 4647 | за 4 единицы
1310 | Счетчики воды (не квартирные) диаметр 25-32 | Все типы | 2533 | 2743.239
1311 | Счетчики воды (не квартирные) диаметр 40-50 | Все типы | 3024 | 3274.992
1312 | Счетчики воды (не квартирные) диаметр 65 |  | 4168 | 4513.944
1313 | Счетчики воды (не квартирные) диаметр 80-100 | Все типы | 5724 | 6199.092
1314 | Счетчики газа | СГБТ «Сигма» G, и т.п. | 1386 | 1501.038
1315 | Счетчики расходомеры массовые | Все типы |  | 9246
1316 | Счетчики холодной и горячей воды (150 мм ДУ) |  | 7378 | 7990.374
1317 | Счетчики холодной и горячей воды (20 мм ДУ) |  | 686 | 742.938
1318 | Теплосчетчики (ДУ 15 мм) | Карат-Компакт-201-МБ-20-2,5-ПТ | 3410 | 3693.03
1319 | Теплосчетчики (ДУ 20 мм) | ELF-M, Т-21 мод.Комбик, Dialog, Valtec VHM-T | 5254 | 5690.082
1320 | Теплосчетчики квартирные | Карат-компакт, М-cal, Sonometer-1000, Sharky-Heat; Ultraheat-2WR6, Сенсоник, ProExpert, Multidata | 5722.5 | 6197.4675
1321 | Уровнемеры (за один первичный преобразователь параметров ППП) | Струна-М, RTG и т.п. | 13464.15 | 14581.6744
1322 | Уровнемеры радарные | Rosemount TankRadar REX | 13464.15 | 14581.6744
1323 | Установка для поверки | УПС и т.п. | 20506.497 | 22208.5363
1324 | Установка поверочная | РЭМ-ЭСКО и т.п. | 20506.497 | 22208.5363
1325 | Установка поверочная расходомерная | АНДАР-01 и т.п. | 20506.497 | 22208.5363
1326 | Установка поверочная расходомерная жидкостная | УРЖ и т.п. | 20506.497 | 22208.5363
1327 | Установка поверочная турбопоршневая двунаправленная |  | 36553.15 | 39587.0615
1328 | Установка тахометрическая | УТО5-60 и т.п. | 13476.76 | 14595.3311
1329 | Установка трубопоршневая | ТПУ Сапфир НГИ-500 и т.п. | 19434.7 | 21047.7801
1330 | Установки измерительные | АТ и т.п. | 19434.7 | 21047.7801
1331 | Установки поверочные | Константа и т.п. | 19434.7 | 21047.7801
1332 | Установки поверочные средств измерений объема и массы для верхнего и нижнего налива | УПМ-2000 и т.п. | 36535.928 | 39568.41
1333 | Установки раздаточные жидкости | УРЖ-20 и т.п. | 19434.7 | 21047.7801
1334 | Устройства для поверки вторичной измерительной аппаратуры узлов учета нефти и нефтепродукто | УПВА-Т и т.п. | 10857.49 | 11758.6617
1335 | Цилиндры мерные | МП и т.п. | 1027.87 | 1113.1832
1336 | Цистерны для пищевых жидкостей (3000-4000 л) | ОТА-3307 и др. | 4247 | 4599.501
1337 | Цистерны для пищевых жидкостей (4000-10000 л) | ОТА-3307 и др. | 5255 | 5691.165
1338 | Цистерны для пищевых жидкостей (до 3000 л) | ОТА-3307 и др. | 2874 | 3112.542
Средства измерений медицинского назначения
1339 | Автокераторефрактометры | KR-8800 и т.п. | 9569 | 10363.227
1340 | Автоматический биохимический анализатор | Chem Well 2910 и т.п. | 9853 | 10670.799
1341 | Авторефкератометры | HRK-7000A, Prestige ORK, MRK-3100P, KR-8900, RC-5000, HRK-7000, HRK-8000A и т.п. | 9569 | 10363.227
1342 | Авторефрактокератометр | ARK-730A и т.п. | 9569 | 10363.227
1343 | Авторефрактокератометры | MRK-3100P, ACCUREF-K 9001, URK-700 и т.п. | 9569 | 10363.227
1344 | Анализатор биохимический | Stat Fax и т.п. | 5143.71 | 5570.6379
1345 | Анализатор гематологический | MEK и т.п. | 18050 | 19548.15
1346 | Анализатор гематологический автоматический | Micros 60 OT и т.п. | 18050 | 19548.15
1347 | Анализатор иммуноферментный | АИФР-01 УНИПЛАН, Infinite F50 и т.п. | 5143.71 | 5570.6379
1348 | Анализатор паров этанола | Drivesafe-2Lion Alcolmeter и т.п. | 6667.53 | 7220.935
1349 | Анализатор паров этанола в выдыхаемом воздухе | Alcotest мод. 6510, АЛКОТЕКТОР, исп. Юпитер-П, АЛКОТЕКТОР, исп. Юпитер, Lion Alcolmeter мод. SD-400P, Динго В-01, Динго Е-200, Динго Е-200(В), Alcotest 7410, Кобра, АЛКОТЕКТОР, АЛКОТЕКТОР PRO-100 combi, Lion Alcolmeter мод. SD-400, Drivesafe II, Alcotest мод. 6810, АЛКОТЕКТОР PRO-100 touch-K, Lion Alcolmeter 500 и т.п. | 6667.53 | 7220.935
1350 | Анализаторы автоматические биохимические | BS-200, BS-380, BS-200E, BS-120, BS-300, BS-380, BS-400, BS-200E, BS-800, BS-800M1, BS-800M2, BS-120 и т.п. | 9853 | 10670.799
1351 | Анализаторы автоматические биохимические и иммуноферментные | Chem Well и т.п. | 9853 | 10670.799
1352 | Анализаторы биохимические | Screen Master Tecno, Screen Master, Мини-Скрин П, Screen Master и т.п. | 5143.71 | 5570.6379
1353 | Анализаторы биохимические | Cobas Mira S, Dirui мод. CS-T240 и т.п. | 9853 | 10670.799
1354 | Анализаторы биохимические автоматические | Respons910 и т.п. | 9853 | 10670.799
1355 | Анализаторы биохимические автоматические (с определением холестерина) | Respons910 и т.п. | 23764.18 | 25736.6069 | с определением холестерина
1356 | Анализаторы биохимические полуавтоматические | BA-88A и т.п. | 9853 | 10670.799
1357 | Анализаторы биохимические фотометрические (ГСО заказчика) | АБФП-КТ-01, АБхФк-02, АБхФк-02(БиАн) и т.п. | 4539.85 | 4916.6575 | ГСО заказчика
1358 | Анализаторы биохимические фотометрические кинетические (ГСО заказчика) | АБхФк-02 и т.п. | 4539.85 | 4916.6575 | ГСО заказчика
1359 | Анализаторы гематологические | MEK-6450K, Micro CC-20 Plus, BC-3600, ВС-3000 Plus, BC-5300, ABACUS, BC-2800, BC-3200, BC-5300, BC-5800, MEK, BC-3600, ВС-2300 и т.п. | 18050 | 19548.15
1360 | Анализаторы гематологические Mindray | ВС-3000 и т.п. | 18050 | 19548.15
1361 | Анализаторы гематологические автоматические | ABX Micros, Abacus и т.п. | 18050 | 19548.15
1362 | Анализаторы глюкозы и лактата (без определения гемоглобина) | SUPER GL ambulance, SUPER GL т.п. | 11450.45 | 12400.8373 | без определения гемоглобина
1363 | Анализаторы иммунологические | VIDAS, miniVIDAS и т.п. | 9853 | 10670.799 | ГСО заказчика
1364 | Анализаторы иммуноферментные | SUNRISE, HUMAREADER Single Plus и т.п. | 5143.71 | 5570.6379
1365 | Анализаторы иммуноферментные автоматические | Multiscan и т.п. | 5143.71 | 5570.6379
1366 | Анализаторы иммуноферментных реакций | УНИПЛАН и т.п. | 5143.71 | 5570.6379
1367 | Анализаторы концентрации паров этанола в выдыхаемом воздухе | АКПЭ-01-"Мета", АКПЭ-01М-02, АКПЭ-01М-01, АКПЭ-01М и т.п. | 6667.53 | 7220.935
1368 | Анализаторы мочи | UroMeter 720, UroMeter 120, CL-50, H-100 и т.п. | 10327.75 | 11184.9533
1369 | Анализаторы паров этанола в выдыхаемом воздухе | Alcotest 6510, Alcotest 6810, АЛКОТЕКТОР Mark V, Lion Alcolmeter SD-400, АЛКОТЕКТОР PRO-100 touch-M, АЛКОТЕКТОР PRO-100 combi, АЛКОТЕКТОР исп. Юпитер-К, АЛКОТЕКТОР, Lion Alcolmeter 500, Алкотектор PRO-100 touch-К, АЛКОТЕКТОР PRO-100 touch и т.п. | 6667.53 | 7220.935
1370 | Анализаторы показателей гемостаза | АПГ2-02-П и т.п. | 8182 | 8861.106
1371 | Анализаторы полуавтоматические биохимические | Vitalon 400 и т.п. | 9853 | 10670.799
1372 | Анализаторы полуавтоматические биохимические | BS-3000M и т.п. | 9853 | 10670.799
1373 | Анализаторы полуавтоматические биохимические (с определением холестерина) | BS-3000M и т.п. | 23764.18 | 25736.6069 | с определением холестерина
1374 | Анализаторы полуавтоматические для исследования гемостаза (При наличии тромботеста ) | Helena C-1 и т.п. | 8182 | 8861.106 | При наличии тромботеста
1375 | Анализаторы свертывания крови | CA и т.п. | 8182 | 8861.106
1376 | Анализаторы электролитов (определение газового состава - необходимо наличие контрольного ма | EasyStat и т.п. | 9853 | 10670.799 | определение газового состава - необходимо наличие контрольного материала "Quality Control Kit"
1377 | Анализаторы электролитов и газов крови (без определения газового состава) | EasyLyte Plus и т.п. | 9853 | 10670.799 | без определения газового состава
1378 | Аудиометры автоматизированные | АА-02, АА-01 и т.п. | 9621.43 | 10420.0087
1379 | Аудиометры диагностические | AA222 и т.п. | 9621.43 | 10420.0087
1380 | Аудиометры импедансные | AД-226 и т.п. | 9621.43 | 10420.0087
1381 | Аудиометры клинические | AC40, AC33 и т.п. | 9621.43 | 10420.0087
1382 | Весы медицинские электронные | ВЭНд-01-"Малыш" и т.п. | 1464.96 | 1586.5517
1383 | Весы электронные терапевтические с ростомером | TANITA WB3007311 и т.п. | 3443 | 3728.769
1384 | Гемоглобинометры фотометрические (ГСО заказчика) | АГФ и т.п. | 4539.85 | 4916.6575 | ГСО заказчика
1385 | Гемоглобинометры фотометрические портативные (ГСО заказчика) | АГФ-03/540-"Минигем" и т.п. | 4539.85 | 4916.6575 | ГСО заказчика
1386 | Гемокоагулометр | Helena C моделей C-1, C-2, C-4 и т.п. | 4539.85 | 4916.6575
1387 | Динамометр ручной | ДК-25, ДК-50, ДК-100 и т.п. | 654 | 708.282
1388 | Динамометр ручной пружинный | ДРП-90 и т.п. | 654 | 708.282
1389 | Динамометры | ДРП-90 и т.п. | 654 | 708.282
1390 | Динамометры кистевые | ДК-50, ДК-100, ДК-25 и т.п. | 654 | 708.282
1391 | Динамометры медицинские электронные ручные | ДМЭР-120 и т.п. | 654 | 708.282
1392 | Динамометры становые | ДС-200, ДС-500 | 838.21 | 907.7814
1393 | Диоптриметры автоматические | CLE 060, GL-7000, GL-7000B и т.п. | 8391 | 9087.453
1394 | Диоптриметры оптические | ДО-3 и т.п. | 8391 | 9087.453
1395 | Диоптриметры проекционные | ДП-02 и т.п. | 8391 | 9087.453
1396 | Диоптриметры эталонные автоматизированные | ДЭА-1 и т.п. | 8391 | 9087.453
1397 | Измерители артериального давления и частоты пульса | BC 16 и т.п. | 1609 | 1742.547
1398 | Измерители артериального давления и частоты пульса автоматические | M2 Classic (HEM-7122-ALRU), OMRON,LD,ММТ,ИАД-01 и т.п. | 1609 | 1742.547
1399 | Измерители артериального давления и частоты пульса автоматические и полуавтоматические | OMRON и т.п. | 1609 | 1742.547
1400 | Измерители артериального давления и частоты пульса автоматические цифровые | TM-2655, TM-2655P и т.п. | 3331.04 | 3607.5163
1401 | Измерители артериального давления и частоты пульса цифровые | UA-701, CH-302B и т.п. | 1609 | 1742.547
1402 | Измерители артериального давления и частоты сердечных сокращений цифровые | ИАД-200 и т.п. | 1609 | 1742.547
1403 | Измерители артериального давления мембранные | ИАДМ и т.п. | 450 | 487.35
1404 | Измерители артериального давления мембранные общего применения | ИАДМ-01, ИАДМ-ОП-1-01, ИАДМ-ОП-1-01-"УМД" и т.п. | 450 | 487.35
1405 | Измерители артериального давления мембранные общего применения модернизированные | ИАДМ-ОПМ и т.п. | 450 | 487.35
1406 | Измерители артериального давления механические | UNITON (DISYTEST), ИАДМ-ТРИВЕС-ПЧЗ-М, CS HEALTHCARE мод. CS-105, CS HEALTHCARE мод.CS-106, CS HEALTHCARE мод. CS-107, ИАДМ-01-Медтехника и т.п. | 450 | 487.35
1407 | Измерители артериального давления электронные запястные | ROSSMAX и т.п. | 1609 | 1742.547
1408 | Измерители артериального давления электронные полуавтоматические со световым и звуковым сиг | ИАДЭп-"ЭЛПА" и т.п. | 1609 | 1742.547
1409 | Измерители длины (ростомеры) | Р-1, ИД-01М и т.п. | 1308 | 1416.564
1410 | Измерители кровяного давления и пульса цифровые автоматические | UA-777 и т.п. | 1609 | 1742.547
1411 | Измерители электронные артериального давления и пульса | BP 3BU1-3 и т.п. | 1609 | 1742.547
1412 | Кардиомониторы импедансные | КМИ-01 и т.п. | 10425 | 11290.275
1413 | Кардиомониторы переносные | КМП-3 и т.п. | 10425 | 11290.275
1414 | Кардиомониторы портативные (амбулаторные комплексы холтеровского мониторирования ЭКГ) | WHS и т.п. | 10425 | 11290.275
1415 | Кардиорегистраторы портативные | КР-01 и т.п. | 10425 | 11290.275
1416 | Коагулометры, анализаторы | Clot 1A, TS 4000 и т.п. | 13110 | 14198.13
1417 | Комплексы аппаратно-программного анализа электрокардиограмм | Миокард-12, КАПД-01-СТ и т.п. | 10425 | 11290.275
1418 | Комплексы аппаратно-программные | КАП ЦГосм-"Глобус" и т.п. | 4224.84 | 4575.5017
1419 | Комплексы аппаратно-программные для исследования ЭКГ, РЕО (экг м/к+ Реогр) | Валента+ и т.п. | 16195 | 17539.185 | экг м/к+ Реогр
1420 | Комплексы аппаратно-программные для проведения исследований функциональной диагностики | Валента ЭКГ-01 и т.п. | 10425 | 11290.275
1421 | Комплексы аппаратно-программные для проведения исследований функциональной диагностики | Валента (комплексы) в составе ПБС-01.ЭКГ-01, ПБС-01.РЕО и т.п. | 16195 | 17539.185
1422 | Комплексы аппаратно-программные для проведения реографических исследований, регистрации, об | Полиреокардиограф-01 "Пермь" и т.п. | 16195 | 17539.185
1423 | Комплексы аппаратно-программные для реографических исследований | Реоанализатор "КРЕДО" и т.п. | 16195 | 17539.185
1424 | Комплексы аппаратно-программные измерения и анализа параметров пульса, артериального давлен | КАПД-02-СТ-А и т.п. | 4938.79 | 5348.7096
1425 | Комплексы аппаратно-программные кардиотехники(по Холтеру) | Кардиотехника -04 и т.п. | 10425 | 11290.275
1426 | Комплексы аппаратно-программные носимые с цифровой записью одно-, двух-, трехсуточного мони | Кардиотехника -04-АД-3, Кардиотехника -04-АД-1, Кардиотехника -04-8, Кардиотехника -04-3Р, Кардиотехника -04-3 и т.п. | 3089 | 3345.387
1427 | Комплексы аппаратно-программные одно-, двух-, трехсуточного мониторирования ЭКГ | Эксперт и т.п. | 10425 | 11290.275
1428 | Комплексы аппаратно-программные реографические | МИЦАР-РЕО и т.п. | 16195 | 17539.185
1429 | Комплексы аппаратно-программные суточного мониторирования ЭКГ и АД | "Холтеровский анализ - Астрокард®" и т.п. | 10425 | 11290.275
1430 | Комплексы аппаратно-программные ЭКГ | КАП-01-"Кардиотехника-ЭКГ" и т.п. | 10425 | 11290.275
1431 | Комплексы аппаратно-программные электроэнцефалографические | Мицар-ЭЭГ-05/70, МИЦАР-ЭЭГ-03/35/201 и т.п. | 16195 | 17539.185
1432 | Комплексы диагностики функциональных изменений сердечного ритма | Кардиоанализатор Эксперт-01 и т.п. | 10425 | 11290.275
1433 | Комплексы для автоматизированной интегральной оценки функционального состояния сердечно-сос | Кардиометр-МТ и т.п. | 10425 | 11290.275
1434 | Комплексы для многосуточного мониторирования А-1, АД-3 | Кардиотехника-07-3Р и т.п. | 3089 | 3345.387
1435 | Комплексы для многосуточного мониторирования ЭКГ (по Холтеру) и АД | Кардиотехника-07-АД-3/12Р, Кардиотехника-07-3/12, Кардиотехника-07-АД-3, Кардиотехника-07-3, Кардиотехника-07-АД-1, Кардиотехника-07-3/12Р и т.п. | 10425 | 11290.275
1436 | Комплексы для проведения проб с физической нагрузкой | Астрокард® Полисистем ФС и т.п. | 10425 | 11290.275
1437 | Комплексы измерения параметров пульса, артериального давления и биоэлектрических потенциало | КАПД-02-СТ и т.п. | 4938.79 | 5348.7096
1438 | Комплексы компьютерные для исследования электрической и механической деятельности сердечно- | Поли-спектр и т.п. | 10425 | 11290.275
1439 | Комплексы компьютерные многофункциональные для исследования ЭМГ, ВП, ЭРГ и ОАЭ | Нейро-ЭРГ и т.п. | 16195 | 17539.185
1440 | Комплексы компьютерные многофункциональные для исследования ЭЭГ, ВП и ЭМГ | Нейрон-Спектр-2, Нейрон-Спектр-3, Нейрон-Спектр-4/П, Нейрон-Спектр-2 (ЭЭГ), Нейрон-Нейрософт, Нейрон-Спектр-4, Нейрон-Спектр-4/ВП, Нейрон-Спектр-5 и т.п. | 16195 | 17539.185
1441 | Комплексы компьютерные нейрофизиологические многофункционый для исследования ЭМГ,ВП,ЭРГ ОАЭ | НЕЙРО-ЭМГ и т.п. | 16195 | 17539.185
1442 | Комплексы мониторинга ЭКГ | КАРДИОСЕНС-К и т.п. | 10425 | 11290.275
1443 | Комплексы мониторные кардиореспираторной системы и гидратации тканей компьютеризированные | КМ-АР-01 "Диамант" и т.п. | 16195 | 17539.185 | реограф
1444 | Комплексы программно-аппаратные медицинского осмотра |  |  | 11221
1445 | Комплексы программно-аппаратные носимый | АД и т.п. | 3089 | 3345.387
1446 | Комплексы программно-аппаратные суточного мониторирования | АД БиПиЛАБ, АД Б и т.п. | 3089 | 3345.387
1447 | Комплексы программно-аппаратные ЭКГ | КАП-1-"Кардиотехника-ЭКГ" и т.п. | 10425 | 11290.275
1448 | Комплексы реографические для автоматизированной оценки системного и регионарного кровотока | Рео-Спектр-01.1-Нейрософт (Рео-Спектр-3), Рео-Спектр-01.2-Нейрософт (Рео-Спектр-2) и т.п. | 16195 | 17539.185
1449 | Комплексы суточного мониторирования ЭКГ | КАРДИО-"Астел" и т.п. | 10425 | 11290.275
1450 | Комплексы суточного мониторирования ЭКГ и АД | Валента и т.п. | 10425 | 11290.275
1451 | Комплексы электрокардиграфические 15-канальные многорежимные переносные | ЭК15ЦП-01 "КЭМП" и т.п. | 10425 | 11290.275
1452 | Комплексы электроэнцефалографические компьютерные | ЭЭГЦ-24-01-"Телепат" и т.п. | 16195 | 17539.185
1453 | Комплекты мониторов компьютеризированные носимые одно, двух, трехсуточного мониторирования | КМкн-"Союз-"ДМС" и т.п. | 10425 | 11290.275
1454 | Компьтерный спирограф | ПБС-01, Валента (комплексы) в составе ПБС-01 и т.п. | 7288.83 | 7893.8029
1455 | Компьютерный электроэнцифалограф | Нейрон-Спектр и т.п. | 16195 | 17539.185
1456 | Линейки для измерения расстояния между центрами зрачков глаз пациента |  | 710.68 | 769.6664
1457 | Линейки скиаскопические | ЛСК-1 и т.п. | 4191 | 4538.853
1458 | Мониторы анестезиолога-реаниматолога компьютеризированные для гемодинамического мониторинга | МАРГ 10-01 МИКРОЛЮКС и т.п. | 10425 | 11290.275
1459 | Мониторы артериального давления и частоты пульса носимые суточные | МДП-НС-02 и т.п. | 3089 | 3345.387
1460 | Мониторы медицинские реанимационные | МИТАР-01-"Р-Д" и т.п. | 10425 | 11290.275
1461 | Мониторы носимые суточного наблюдения автоматического измерения артериального давления и ча | МнСДП-3, МнСДП и т.п. | 3089 | 3345.387
1462 | Мониторы пациента модульные | Storm 5600, Storm5600-2 и т.п. | 10425 | 11290.275
1463 | Мониторы пациента мульти-параметровые | STAR 8000C и т.п. | 10425 | 11290.275
1464 | Мониторы пациента реанимационные и анестезиологические транспортные | МПТ-01-"Медплант" и т.п. | 10425 | 11290.275
1465 | Мониторы прикроватные многофункциональные медицинские | Armed мод. PC-900a, Armed мод. PC-9000b и т.п. | 10425 | 11290.275
1466 | Мониторы прикроватные реаниматолога и анестезиолога переносные | МПР6-03-"Тритон" и т.п. | 10425 | 11290.275
1467 | Мониторы прикроватные реаниматолога переносные 5-канальные для 6 параметров | МПР6-03-"Тритон", МПР"Тритон" и т.п. | 10425 | 11290.275
1468 | Мониторы прикроватные с принадлежностями | PVM и т.п. | 10425 | 11290.275
1469 | Мониторы прикроватные ЭЭГ | BSM-6501 и т.п. | 10425 | 11290.275
1470 | Мониторы реанимационный | Beneview T8 и т.п. | 10425 | 11290.275
1471 | Мониторы ЭКГ холтеровские компьютеризированные носимые | Валента и т.п. | 10425 | 11290.275
1472 | Набор пробных очковых линз упрощенный (за 1 линзу) | НПУ-69-01 и т.п. | 88 | 95.304 | за 1 линзу
1473 | Наборы пробные очковых линз большие (за 1 линзу) | НП-254-"УОМЗ" (большие) и т.п. | 88 | 95.304 | за 1линзу
1474 | Наборы пробные очковых линз малые (за 1 линзу) | НМ-81-01-"УОМЗ" (малые) и т.п. | 88 | 95.304 | за 1линзу
1475 | Наборы пробные очковых линз средние (за 1 линзу) | НС-124-01-"УОМЗ" (средние) и т.п. | 88 | 95.304 | за 1линзу
1476 | Наборы пробных очковых линз (за 1 линзу) | НС-099 и т.п. | 88 | 95.304 | за 1линзу
1477 | Наборы пробных очковых линз и изделий офтальмологические (за 1 линзу) | НПОЛ "Орион М" и т.п. | 88 | 95.304 | за 1 линзу
1478 | Наборы пробных очковых линз и призм (за 1 линзу) | TL-35M, TL-24M,TL-34P и т.п. | 88 | 95.304 | за 1линзу
1479 | Наборы пробных очковых линз и призм средние (за 1 линзу) | НС-277-01, НС и т.п. | 88 | 95.304 | за 1линзу
1480 | Наборы пробных очковых линз с оправой (за 1 линзу) | на 266 линз | 88 | 95.304 | за 1линзу
1481 | Наборы пробных очковых линз с оправой (за 1 линзу) | на 103 линзы | 88 | 95.304 | за 1линзу
1482 | Наборы пробных очковых линз с оправой (за 1 линзу) | на 158 линз | 88 | 95.304 | за 1линзу
1483 | Наборы пробных очковых линз с оправой (за 1 линзу) | на 232 линзы | 88 | 95.304 | за 1 линзу
1484 | Наборы пробных очковых линз с оправой на 232 линзы (за 1 линзу) |  | 88 | 95.304 | за 1 линзу
1485 | Наборы средние пробных очковых линз и призм (за 1 линзу) | НС-277-01 "Призма" и т.п. | 88 | 95.304 | за 1линзу
1486 | Оправы для пробных очковых линз | ОПОЛ-2, ОПОЛ-4 и т.п. | 4448.29 | 4817.4981
1487 | Оправы пробные полуободковые | ОПП-01, ОПУ-01 и т.п. | 4448.29 | 4817.4981
1488 | Пневмотахометр автоматизированный | ЭТОН-01 и т.п. | 7264.85 | 7867.8326
1489 | Приборы автоматические для измерения артериального давления и пульса | WM-62S и т.п. | 1609 | 1742.547
1490 | Приборы для измерения артериального давления | LD-90, UA-100, UA-200, BP3AC1-1 и т.п. | 1609 | 1742.547
1491 | Приборы для измерения артериального давления и пульса автоматические цифровые | DS-180 и т.п. | 1609 | 1742.547
1492 | Приборы для измерения артериального давления и частоты пульса | Microlife мод. BP 3BTO-A, Microlife мод. BP 3AS1-2, Microlife мод. BP 3AC1-1, Microlife мод. BP 3BTO-H, Microlife мод. BP 3BEO-4, Microlife мод. BP 3BTO-AP, Microlife мод. BP 2BHO, Microlife мод. BP 3AX1, Microlife мод. BP 2BIO, Microlife мод. BP 3 BU1-3, Microlife мод. BP W200, Microlife мод. BP 3AC1-1, Microlife мод. BP W100, Microlife мод. Watch BP Home, Microlife мод. Watch BP Office, Microlife мод. BP 3AG1, Microlife мод. BP A110, Microlife мод. BP A100plus, Microlife мод. BP A100, Microlife мод.BP A90, Microlife мод. BP A80, Microlife мод. BP A50, Microlife мод. BP RM100 и т.п. | 1609 | 1742.547
1493 | Приборы для измерения артериального давления и частоты пульса автоматические | LD 3a и т.п. | 1609 | 1742.547
1494 | Приборы для измерения артериального давления и частоты пульса цифровые | LD71, UA-1400, UA-1300,UA-1200, UA-1100, UA-888,UA-877, UA-790, UA-787, UA-780, UA-779, UA-778, UA-774, UA-670, UA-669, UA-1500, UA-667, UA-640, UA-668, UA-705,UA-704, UA-620, UA-604, LD2, LD (исп. LD1, LD2, LD3, LD3a, LD3s, LD4, LD5, LD5a, LD6, LD7, LD8, LD11, LD30), DS-1902, UA-1300, LD, UA-767, DS-500,DS-1862, WS-820, UA-605 и т.п. | 1609 | 1742.547
1495 | приборы для измерения артериального давления механические | МТ-10 | 450 | 487.35
1496 | Приборы полуавтоматические и автоматические для косвенного измерения артериального давления | SE-6400, SE-2000, SE-800, SE-6600 и т.п. | 1609 | 1742.547
1497 | Приборы цифровые автоматические и полуавтоматические для измерения артериального давления и | Tensoval и т.п. | 1609 | 1742.547
1498 | Пульсоксиметры медицинские | Armed мод. YX302, Armed мод. YX300., Armed мод. YX301, Armed мод. YX301. и т.п. | 4943 | 5353.269
1499 | Пульсоксиметры переносной | Dixion и т.п. | 4943 | 5353.269
1500 | Пульсооксиметр для определения ЧП и насыщения гемоглобина крови кислородом | Кардекс и т.п. | 4943 | 5353.269
1501 | Рефракто-кератометры | MRK-3100, MRK-2000 и т.п. | 9569 | 10363.227
1502 | Рефрактокератометры автоматические | PRK-6000, HARK 599, PRK-5000 и т.п. | 9569 | 10363.227
1503 | Рефрактометры | MR-2000, MR-3100 и т.п. | 9569 | 10363.227
1504 | Ростомер детские медицинские | РДМ-01 и т.п. | 1308 | 1416.564
1505 | Ростомеры | РЭС и т.п. | 1308 | 1416.564
1506 | Ростомеры | РЭП, РС, РП и т.п. | 1308 | 1416.564
1507 | Ростомеры металлические | РМ-01-"Электра" и т.п. | 1308 | 1416.564
1508 | Сигнализатор паров этанола пороговый | Lion Alcoblow и т.п. | 6667.53 | 7220.935
1509 | Системы амбулаторные электрокардиографические | ПОЛИ-СПЕКТР и т.п. | 10425 | 11290.275
1510 | Системы амбулаторные электрокардиографические ЭКГ и АД | ПОЛИ-СПЕКТР-СМ и т.п. | 10425 | 11290.275
1511 | Системы для иммуноферментного анализа | ALISEI и т.п. | 9703 | 10508.349
1512 | Системы холтеровского суточного мониторирования ЭКГ и АД | EC-3H и т.п. | 10425 | 11290.275
1513 | Спирограф микропроцессорный | СМП-21/01 "Р-Д" и т.п. | 7288.83 | 7893.8029
1514 | Спирометры автоматизированные многофункциональные | МАС-1 и т.п. | 7288.83 | 7893.8029
1515 | Спирометры компьютерные для диагностики нарушений вентиляционной способности легких | Спиро-Спектр и т.п. | 7288.83 | 7893.8029
1516 | Спирометры-спирограф | Спиро С-100 и т.п. | 7288.83 | 7893.8029
1517 | Сфигмоманометр | Все типы | 272 | 294.576
1518 | Сфигмоманометр электронный | Автомат М2 BasicOMRON и т.п. | 1609 | 1742.547
1519 | Термометр инфракрасный медицинский (лобный) | FT 60 и т.п. | 2378 | 2575.374
1520 | Термометры медицинские инфракрасные | SENSITEC NF-3101, SENSITEC NF-3102, SENSITEC NF-3103, SENSITEC NB-401, SENSITEC NB-402, SENSITEC ET-211, SENSITEC и т.п. | 2378 | 2575.374
1521 | Термометры медицинские электронные | WF-1000, WF-2000 и т.п. | 2378 | 2575.374
1522 | Термометры медицинские электронные инфракрасные | WF мод. WF-5000, WF мод. WF-3000 и т.п. | 2378 | 2575.374
1523 | Термометры электронные медицинские | Omron и т.п. | 2378 | 2575.374
1524 | Универсальная одноцилиндровая установка УИТ-65(поверка с выездом на место эксплуатации) |  | 8628.44 | 9344.6005
1525 | Фотометр | StatFax-4300 и т.п. | 5143.71 | 5570.6379
1526 | Фотометр биохимический специализированный | ФБС-01 (Микролаб) и т.п. | 5143.71 | 5570.6379
1527 | Фотометр, спектрофотометры | Все типы | 13788 | 14932.404
1528 | Фотометры для иммуноферментного анализа | PR 2100 и т.п. | 5143.71 | 5570.6379
1529 | Фотометры лабораторные медицинские | Immunochem-2100, Stat Fax мод. и т.п. | 5143.71 | 5570.6379
1530 | Фотометры микропланшетные | MicroTax MT1-Reader, MR-96A и т.п. | 5143.71 | 5570.6379
1531 | Электрокардиограф 3-х анальный | SCHILLER AG и т.п. | 10425 | 11290.275
1532 | Электрокардиограф двенадцатиканальный | CardiMax FX-8322 и т.п. | 10425 | 11290.275
1533 | Электрокардиографы 3/12 канальные | Heart Screen и т.п. | 10425 | 11290.275
1534 | Электрокардиографы 3-6 канальные с микропроцессорным управлением и автоматической обработко | ЭК3ТЦ-3/6-04 "АКСИОН" и т.п. | 10425 | 11290.275
1535 | Электрокардиографы компьютеризированные 12-канальные портативные | ЭКК 12-01-"Маркиз" и т.п. | 10425 | 11290.275
1536 | Электрокардиографы компьютерные | КАРДИ 2/4, ПОЛИ-СПЕКТР-8, ПОЛИ-СПЕКТР_ЭФС, ПОЛИ-СПЕКТР-8/EX и т.п. | 10425 | 11290.275
1537 | Электрокардиографы компьютерные 15-канальные с возможностью регистрации чрезпищеводных отве | ПОЛИ-СПЕКТР-12/Е и т.п. | 10425 | 11290.275
1538 | Электрокардиографы компьютерные восьмиканальные | ЭК8К-01"Поли-Спектр-8" и т.п. | 10425 | 11290.275
1539 | Электрокардиографы многоканальные | ЭКЗТ-12-03 Альтон, N1146t и т.п. | 10425 | 11290.275
1540 | Электрокардиографы многоканальные с автоматическим режимом переносные | ЭК12Т и т.п. | 10425 | 11290.275
1541 | Электрокардиографы одно-, трехканальные | ЭК1Т-1/3-07 и т.п. | 10425 | 11290.275
1542 | Электрокардиографы одно-, трехканальные миниатюрные | ЭК 3Т-01-"Р-Д" и т.п. | 10425 | 11290.275
1543 | Электрокардиографы одно/трехканальные | HeartMirror и т.п. | 10425 | 11290.275
1544 | Электрокардиографы одноканальные | ECG-9801, CARDIMAX FX-2111 и т.п. | 10425 | 11290.275
1545 | Электрокардиографы трехканальные | ЮКАРД-100, Siemens Megacart, SCHILLER CARDIOVIT AT-1 и т.п. | 10425 | 11290.275
1546 | Электрокардиографы трехканальные | ECG-9803, FCP-7101, ЭК3Т-02 "АКСИОН", FCP-4101, CARDIMAX FX-7101, ЭК3Т-12-01 "Геолинк", ЭК1Т-1/3-07 "АКСИОН" и т.п. | 10425 | 11290.275
1547 | Электрокардиографы трехканальные с автоматическим режимом переносные | ЭКЗТ-12-03 "Альтон" и т.п. | 10425 | 11290.275
1548 | Электрокардиографы трехканальные с термопечатающей головкой | ЭК ЗТ-"ВИТА-КАРД" и т.п. | 10425 | 11290.275
1549 | Электрокардиографы трехканальные цифровые с комбинированным питанием и регистрацией в ручно | ЭК3ТЦ-04-"АКСИОН" и т.п. | 10425 | 11290.275
1550 | Электрокардиографы-анализаторы трехканальные | AUTOCARDINER FCP-2155 и т.п. | 10425 | 11290.275
1551 | Электроэнцефалографы | ЭЭГА-19/26-"Энцефалан и т.п. | 16195 | 17539.185
1552 | Электроэнцефалографы-регистраторы компьютеризированные портативные носимые | Энцефалан -ЭЭГР-19/26 и т.п. | 16195 | 17539.185
Измерения характеристик ионизирующих излучений и ядерных констант
1553 | Бета-гамма индикаторы | ДП-63А и др. | 6370.71 | 6899.4789
1554 | Бета-гамма-радиометры | КРБГ-1 и др. | 18961.98 | 20535.8243
1555 | Блоки детектирования | БАД, БДБ, БДЗА, БДКГ, БДМГ, БДРГ, ДГ, ИРТУДМГ и др. | 7400.32 | 8014.5466
1556 | Дозиметр фотонного излучения персональный прямопоказывающий (за один дозиметр) | Arrow-Tech | 433 | 468.939 | за один дозиметр
1557 | Дозиметр-радиометр - за 1 блок | все типы |  | 8514
1558 | Дозиметр-радиометр - за 2 блока γ, β, α | все типы | 22776.64 | 24667.1011
1559 | Дозиметр-радиометр - за 3 блока γ, β, α | все типы |  | 28779
1560 | Дозиметр-радиометр - за 4 блока γ, β, α | все типы |  | 35343
1561 | Дозиметр-радиометр источников фотонного, электронного и альфа-излучений поисковый - за 2 бл | МКС/СРП-08А и т.п. | 20705.967 | 22424.5623 | 3 канала γ, β, α.три детектора (3166,05*3)
1562 | Дозиметр-радиометр поисковый - за 2 блока (3 канала γ, β, α. Семь детекторов (3166,05*7)) | МКС-РМ1402М и т.п. | 26573.11 | 28778.6781 | 3 канала γ, β, α. Семь детекторов (3166,05*7)
1563 | Дозиметры | ДРГ3-01, ДРГ3-02, ДРГ3-03, ДРГ3-04, ДКС-04, ДКС-90(Н,У), ДЭС-04, ДКС-АТ3509А, ДРГ3-03, ДРГ3-04, ДКГ-АТ2503(А), ДКГ-01М, ДКГ-01 "Сталкер", ДБГ-06Т, ДРГ-01Т, ДКГ-РМ1603(А,В), ДКГ-РМ1604, ДКГ-РМ1610, ДКГ-РМ1621, ДКГ-РМ1208МН и т.п. |  | 5353
1564 | Дозиметры | ДКГ-РМ1203, ДРС-РМ1401, ДКГ-03Д "Грач", ДКГ-07Д «Дрозд», ДКГ-02У "Арбитр", КДГ-1 |  | 5948
1565 | Измерители мощности дозы (рентгенометры) | ДП-3(А,Б,В), ДП-5(А,Б,В), ДП-5М, ИМД-1(С,Р), ИМД-1НМ ИМД-2(Н,С), ИМД-2НМ и т.п. |  | 5948
1566 | Измерители скорости счета с автоматическим переключением поддиапазонов | УИМ2, УИМ-2-1еМ, УИМ2-С2, УИМ2-2Д, УИМ2-2И, СРПС-05Д и др. | 15015.14 | 16261.3966
1567 | Индикаторы радиоактивности | ДП-63, ДП-64 и др. | 11754.71 | 12730.3509
1568 | Индикаторы-сигнализаторы гамма-излучения бытовые | ИРГ и др. | 3474.93 | 3763.3492
1569 | Комплект дозиметров показывающих | ДДГ-01Д | 3796.47 | 4111.577
1570 | Комплекты дозиметров термолюминесцентных | КИД-08СМ и др. | 4956.64 | 5368.0411
1571 | Комплекты индивидуальных дозиметров | КИД-4 и др. | 4460.98 | 4831.2413
1572 | Корабельные дозиметрические установки | КДУ-4, КДУ-5, КДУ-6 и др. | 14092.78 | 15262.4807
1573 | Приборы геологоразведочные сцинтилляционные | СРП-97, СРП-88Н, СРП-68-01, ИСП-РМ1401(М,К), ИСП-РМ1701 и т.п. |  | 5948
1574 | Установки дозиметрические | КДУ-8, ДВГ-02Т(ТМ), ГО-2 в комплекте с ИД-11 (20 шт.) и др. | 20420.59 | 22115.499
Измерения геометрических величин
1575 | GPS-приемники спутниковые геодезические двухчастотные | R5, GX1220 и др. | 30459 | 32987.097
1576 | GPS-приемники спутниковые геодезические одночастотные | Sokkia Stratus, Trimble R3, SR 20 и др. | 21664 | 23462.112
1577 | Аппаратура геодезическая спутниковая двухчастотной системы GPS | Sokkia и др. | 30459 | 32987.097
1578 | Бруски контрольные 150…500 мм | БК-500, БК-350, БК-150 и т.п. | 3367.01 | 3646.4718
1579 | Вилки лесные | Все типы |  | 588 | за одну шкалу
1580 | Глубиномеры индикаторные | 819, ГИ-100М, ГИ-100, Micron и т.п. | 1069.29 | 1158.0411
1581 | Глубиномеры микрометрические | ГМ 150, ГМ 200, 713, Micron, 882, 45 Т, 651 и т.п. | 1069.29 | 1158.0411
1582 | Головка рычажно-зубчатая | 1 Mitutoyo 350-711-30, Millimess, 1ИГ, 2ИГ и т.п. | 1392 | 1507.536
1583 | Головки бокового действия измерительные | 513, 714 и т.п. | 1379.94 | 1494.475
1584 | Головки делительные оптические | ОДГ, ОДГЭ, ОДГ-5 и т.п. | 7781.51 | 8427.3753
1585 | Головки измерительные пружинно-оптические | 1П, 02П, 05П, 2П, 01П и т.п. | 7626.73 | 8259.7486
1586 | Головки измерительные пружинные (Микаторы, микрокаторы) с ценой деления 0,0005 мм и менее | 05ИГПГ, 02ИГП, 01-ИГП и т.п. | 3165.36 | 3428.0849
1587 | Головки измерительные пружинные (микрокаторы) с ценой деления 0,001 мм и более | 2ИГПГ, 2ИГПВ. 2ИГП, 1ИГПГ, 1ИГП, SOMET и т.п. | 2716.28 | 2941.7312
1588 | Головки измерительные пружинные малогабаритные (микатор) | 02ИПМУ, ИПМ, 1ИПМ и т.п. | 2100.43 | 2274.7657
1589 | Головки измерительные рычажные | MERCER серии 300, ROCH ROCTEST и т.п. | 1379.94 | 1494.475
1590 | Головки измерительные цифровые | Primat, MarCator, 19210, 19010, SOMET, ABSOLUTE серии 543 и т.п. | 1328 | 1438.224
1591 | Головки измерительные часового типа | SOMET, Primat и т.п. | 1021.33 | 1106.1004
1592 | Головки микрометрические | МГ, 210121 и т.п. | 1069.29 | 1158.0411
1593 | Головки оптические делительные | ОДГ, ОДГЦ, ОДГЭ и т.п. | 7781.51 | 8427.3753
1594 | Гониометры-спектрометры | ГС и т.п. | 7626.73 | 8259.7486
1595 | Дальномеры лазерные (в диапазоне 0 - 20 м) |  | 1821 | 1972.143
1596 | Длинномеры вертикальные оптические | ИЗВ-2 и т.п. | 3641 | 3943.203
1597 | Измерители габаритных размеров | CSN810 и т.п. | 13080 | 14165.64
1598 | Измерители длины материалов | ИДМ и т.п. | 6033.15 | 6533.9014
1599 | Измерители лазерные | СКБД-3, ЛИС-РТ-3 и т.п. | 11809.06 | 12789.212
1600 | Измеритель толщины неферромагнитных материалов | ИТ-1 и т.п. | 6003.72 | 6502.0288
1601 | Измерительные машины | ИЗМ и т.п. | 10264.53 | 11116.486
1602 | Индикатор | ИЧ | 648.55 | 702.3796
1603 | Индикатор часового типа с ценой деления 0,005 мм и менее (Цифровые) | ИЧЦ и т.п. | 1146.68 | 1241.8544
1604 | Индикаторы многооборотные | 5305, 1МИГ, 2МИГ, ID-C112ТB, 5205 и т.п. | 2356 | 2551.548
1605 | Индикаторы рычажно-зубчатые |  | 1392 | 1507.536
1606 | Индикаторы часового типа (до 10 мм) |  | 921 | 997.443
1607 | Индикаторы часового типа (свыше 10 мм) |  | 1628 | 1763.124
1608 | Калибры ролики |  | 1148.86 | 1244.2154
1609 | Калибры-скобы | 209 и т.п. | 1334.16 | 1444.8953
1610 | Квадранты механические с уровнем | К-1, К-2 т .п. | 2520 | 2729.16
1611 | Квадранты оптические 0…120° | КО-30, КО-60 и т.п. | 2520 | 2729.16
1612 | Квадранты оптические 0…360° | КО-2, КО-10, КО-10Ц и т.п. | 2520 | 2729.16
1613 | Квадранты цифровые | КО-10Ц | 2520 | 2729.16
1614 | Комплексы видеоизмерительные для анализа микроструктур материалов | Vestra Imaging System | 11365.43 | 12308.7607
1615 | Курвиметры дорожные, полевые | КП и т.п. | 7527.54 | 8152.3258
1616 | Линейка / ШД |  | 9066.402 | 9818.9134
1617 | Линейка лекальная | ЛД | 466.52 | 505.2412
1618 | Линейка поверочная / ШМ-1600 |  | 5036.89 | 5454.9519
1619 | Линейки измерительные металлические (за 1 шкалу) |  | 136 | 147.288
1620 | Линейки лекальные (от 80 до 500 мм) | ЛД и т.п. | 1328 | 1438.224 | от 80 до 500 мм
1621 | Линейки лекальные трехгранные 200…500 мм | ЛТ и т.п. | 923.23 | 999.8581
1622 | Линейки лекальные четырехгранные 200…500 мм | ЛЧ и т.п. | 1928 | 2088.024
1623 | Линейки охватывающие (циркометры) | UFM, IUB и т.п. | 1357.05 | 1469.6851
1624 | Лупы измерительные | ЛИ-3-10х, ЛИ-4-10х и т.п. | 1482.4 | 1605.4392
1625 | Машина измерительная оптико-механическая / ИЗМ-10М |  | 11291.31 | 12228.4887
1626 | Машины координатно-измерительные | КИМ и т.п. | 13947.64 | 15105.2941
1627 | Машины координатные измерительные | ACCURA и т.п. | 26461.93 | 28658.2702
1628 | Меры длины (0,1…0,9 мм) / 1 шт. (за 1 шт. 3 р-д ) | МКП и т.п. | 386 | 418.038 | за 1 шт. 3 р-д
1629 | Меры длины (100 …1000 мм) /1 шт. (за 1 шт. 3 р-д ) | МКП и т.п. | 1328 | 1438.224 | за 1 шт. 3 р-д
1630 | Меры длины до 100 мм / 1 шт. (за 1 шт. 3 р-д ) | МКП и т.п. | 386 | 418.038 | за 1 шт. 3 р-д
1631 | Меры длины концевые (0,1…0,29 мм) /1 шт. (за 1 шт. 4 р-д ) | МКП и т.п. | 386 | 418.038 | за 1 шт. 4 р-д
1632 | Меры длины концевые (0,29…100 мм) / 1 шт. (за 1 шт. 4 р-д ) | МКП и т.п. | 386 | 418.038 | за 1 шт. 4 р-д
1633 | Меры длины концевые (100…1000 мм) /1 шт. (за 1 шт. 3 и 4 р-д ) | МКП и т.п. | 1328 | 1438.224 | за 1 шт. 3 и 4 р-д
1634 | Меры угловые призматические (за 1 угол. 4 р-д ) | МУ и т.п. | 407 | 440.781 | за 1 угол 4 р-д
1635 | Меры установочные к микрометрам гладким (150 - 600 мм) |  | 985 | 1066.755
1636 | Меры установочные к микрометрам гладким (25 - 125 мм) |  | 386 | 418.038
1637 | Метроштоки (более 3,5 м) |  | 620 | 671.46
1638 | Метроштоки (до 3,5 м) |  | 558 | 604.314
1639 | Метры складные (за 1 шкалу) |  | 136 | 147.288
1640 | Микрометр 0…100 | МК, МКЦ, МРИ, МР, МКВ, МВМ, МВП, 705, 724, МТ и т.п. | 655.09 | 709.4625
1641 | Микрометр 100…600 | МК, МКЦ, МРИ, МР, МКВ, МВМ, МВП, 705, 724, МТ и т.п. | 1328 | 1438.224
1642 | Микрометр гладкий | МКЦ micron | 1713.48 | 1855.6988
1643 | Микрометры рычажные |  | 1071 | 1159.893
1644 | Микрометры электронные | 4000 и т.п. | 1557.61 | 1686.8916
1645 | Микроскопы двойные для измерения неровностей микропрофиля | МИС-11 и т.п. | 9960.42 | 10787.1349
1646 | Микроскопы измерительные универсальные | УИМ и т.п. | 9960.42 | 10787.1349
1647 | Микроскопы инструментальные | БМИ, ИМЦЛ, ММИ и т.п. | 8092.16 | 8763.8093
1648 | Микроскопы объективные растровые измерительные | ОРИМ-1 и т.п. | 9960.42 | 10787.1349
1649 | Микроскопы отсчетные | МИР-2, МПБ-3, МПБ-2, МБС и т.п. | 1810.49 | 1960.7607
1650 | Миниметры широкошкальные | МШШ и т.п. | 2075.36 | 2247.6149
1651 | Набо сит для грунта / КП-131 |  | 2313 | 2504.979
1652 | Набор сит для щебня и гравия / КП-109/1 |  | 2313 | 2504.979
1653 | Наборы принадлежностей к плоскопараллельным концевым мерам длины (за один боковичок) | ПК и т.п. | 287.76 | 311.6441 | за один боковичок
1654 | Наборы принадлежностей к плоскопараллельным концевым мерам длины (набор из 10 шт) | ПК-1 набор и т.п. | 2888 | 3127.704 | набор из 10 шт
1655 | Нивелиры оптические |  | 8816 | 9547.728
1656 | Нивелиры электронные | GeoMax и др. | 8816 | 9547.728
1657 | Нутромер индикаторный с ценой деления 0,001 и 0,002 мм | 526, НИ-ПТ, НИ Ц-ПТ и т.п. | 2999 | 3247.917
1658 | Нутромер индикаторный с ценой деления 0,01 мм | НИ, НИ/ИЧ и т.п. | 1085 | 1175.055
1659 | Нутромер микрометрический 175…2500 |  | 4978.03 | 5391.2065
1660 | Нутромер микрометрический 2500…6000 |  | 8294.9 | 8983.3767
1661 | Нутромеры индикаторные с ценой деления 0,001 и 0,002 | все типы | 2322 | 2514.726
1662 | Нутромеры индикаторные с ценой деления 0,01 | все типы | 830 | 898.89
1663 | Нутромеры микрометрические (25 - 175 мм) |  | 4927 | 5335.941
1664 | Определитель угла поворота | ОУ-1 и т.п. | 755.37 | 818.0657
1665 | Оптиметры горизонтальные | ИКГ, ИКГэ и т.п. | 7003.25 | 7584.5197
1666 | Оптиметры на вертикальном штативе | ИКВ, ИКВэ и т.п. | 7003.25 | 7584.5197
1667 | Пластины плоские стеклянные 2-го класса | ПИ и т.п. | 601 | 650.883
1668 | Пластины плоскопараллельные стеклянные | ПМ | 528.65 | 572.5279
1669 | Плиты поверочные и разметочные из твердокаменных пород 0-го и 1го классов до 1000 мм |  | 5581.89 | 6045.1869
1670 | Плиты поверочные и разметочные, угловые 1000…4000 мм (КТ 1; 2 и 3) |  | 10860.76 | 11762.2031 | КТ 1; 2 и 3
1671 | Плиты поверочные и разметочные, угловые до 1000 мм (КТ 2 и 3) |  | 5447.82 | 5899.9891 | КТ 2 и 3
1672 | Приборы | 2УРИ и т.п. | 755.37 | 818.0657
1673 | Приборы двухкоординатные измерительные | ДИП-1, ДИП-3, ДИП-6 и т.п. | 9965.87 | 10793.0372
1674 | Приборы для поверки индикаторов | ППИ и т.п. | 7272.48 | 7876.0958
1675 | Приборы для поверки угловых мер | КПУ-3 и т.п. | 2424.16 | 2625.3653
1676 | Приборы для поверки угольников | ППУ-630 и т.п. | 9960.42 | 10787.1349
1677 | Приспособления калибровочные | Master Gauge и Single Axle Master Gauge и т.п. | 22729 | 24615.507
1678 | Проекторы | БП, ПИ-360ЦВ, ПИ-600ЦВ и т.п. | 7626.73 | 8259.7486
1679 | Профилографы-профилометры | 280 и т.п. | 7626.73 | 8259.7486
1680 | Рейка дорожная | РДУ-КОНДОР, РДУ-КОНДОР-Н, КП-231 РДТ, КП-231, КП-231С и т.п. | 4666.29 | 5053.5921
1681 | Рейки нивелирные телескопические | VEGA TS3M, VEGA TS4M, VEGA TS5M, RGK, ГР-7, ГР-31, ГР-104 и т.п. | 2528 | 2737.824
1682 | Рулетки (до 10 м) |  | 198 | 214.434
1683 | Рулетки (свыше 10 до 20 м) |  | 291 | 315.153
1684 | Рулетки (свыше 20 до 100 м) |  | 558 | 604.314
1685 | Рулетки измерительные металлические | Р50У2Г, D80, Р30Н2Г, Р30У2Г, Р50Н2Г и т.д. | 4713.16 | 5104.3523
1686 | Рулетки измерительные металлические | до 20 м | 1319.99 | 1429.5492
1687 | Рулетки измерительные металлические (эталон) | до 20 м | 5355 | 5799.465 | эталон
1688 | Рулетки измерительные металлические 2 класса точности | Р100У2Г, Р100Н2Г и т.п. | 6538.91 | 7081.6395
1689 | Рулетки металлические измерительные 2,3 разряда (по ГПС для СИ уровня жидкости и сыпучих материалов) |  | 5355 | 5799.465
1690 | Рулетки с грузом (до 10 м) |  | 781 | 845.823
1691 | Рулетки с грузом (до 20 м) |  | 1239 | 1341.837
1692 | Рулетки с грузом (свыше 20 до 100 м) |  | 3213 | 3479.679
1693 | Сита для почвы / СП |  | 2313 | 2504.979
1694 | Сита лабораторные | 200/50, С 20/50, СЦ и т.п. | 2313 | 2504.979
1695 | Скобы индикаторные до 100 мм | СИ и т.п. | 1050 | 1137.15
1696 | Скобы индикаторные свыше 100 мм | СИ и т.п. | 1328 | 1438.224
1697 | Скобы рычажные | СР, СРП и т.п. | 1001.71 | 1084.8519
1698 | Стенды для измерений углов установки колес легковых автомобилей | X-wheel и т.п. | 25721.82 | 27856.7311
1699 | Стенкомеры индикаторные | С и т.п. | 814 | 881.562
1700 | Стойки для измерительных головок | СIV, СIII и т.п. | 1255.68 | 1359.9014
1701 | Тахеометры электронные | Trimble M3, Sokkia Topcon, CST/berger, Leica TCR Arctic и др. | 16452 | 17817.516
1702 | Толщиномеры | 547-321, 547-301, 7321, 7313, 7305, 7301 и т.п. | 814 | 881.562
1703 | Толщиномеры индикаторные | ТР, ТН, 74.115586 и т.п. | 814 | 881.562
1704 | Толщиномеры покрытий |  | 8942 | 9684.186
1705 | Толщиномеры ультразвуковые |  | 5576 | 6038.808
1706 | Угломерное устройство положения рулевого колеса (запасное для стенда) | X-wheel и т.п. | 16643.21 | 18024.5964
1707 | Угломеры с нониусом, маятноковые, оптические, с круговой шкалой | 3УРИ-М, 3УРИ-Н, УМ, 4УМ, УИ, УО, МИКРОТЕХ, GRIFF, ФГУП "ЦИТО", 187, тип 2, тип 1, VIS и т.п. | 755.37 | 818.0657
1708 | Угольники поверочные эталонные | УЛЦ, УШ, УП, УЛП и т.п. | 2111.33 | 2286.5704
1709 | Угольники поверочные, разметочные, столярные | УЛЦ, УШ, УП, УЛП, УСИ.000, УСИ.000-01 и т.п. | 906.88 | 982.151
1710 | Уровни рамные и брусковые |  | 1055.12 | 1142.695
1711 | Установки поверочные | УПЛ-М и т.п. | 9366.37 | 10143.7787
1712 | Штангенглубиномеры | ШГ, ШГЦ, ШГН и т.п. | 685 | 741.855
1713 | Штангензубомеры | Ш3, ШЗН и т.п. | 942 | 1020.186
1714 | Штангенрейсмасы | ШР и т.п. | 857 | 928.131
1715 | Штангенциркули 150…500 мм | ШЦ, ШЦЦ, ШЦК и т.п. | 857 | 928.131
1716 | Штангенциркули 500…3000 мм | ШЦ, ШЦЦ, ШЦК и т.п. | 1328 | 1438.224
1717 | Штангенциркули до 150мм | Все типы |  | 644
1718 | Щупы набора (за 1 щуп) | № 1, № 2, № 3, № 4, 20 BLATT, 09405 SATA и пр | 174.4 | 188.8752 | за 1 щуп
1719 | Щупы плоские специальные (за 1 щуп) | ЩПС-0,2-1,0-200 | 174.4 | 188.8752 | за 1 щуп
Измерения физико-химического состава и свойств веществ
1720 | DМA Денситометры | мод. DMA 48 и т.п. | 12313.73 | 13335.7696
1721 | pH-метр промышленный | рН-4121 | 6289.3 | 6811.3119
1722 | pH-метр/иономер, иономер (два параметра) | И-160МИ, ИТАН и т.п. | 6289.3 | 6811.3119 | два параметра
1723 | pH-метр/иономер, иономер (три параметра) | И-160МИ, ИТАН и т.п. | 7481.76 | 8102.7461 | три параметра
1724 | pH-метры | HI(2210, 2211, 2221 8314, 9025, 9024, 983141, 98103, 98108, 9124, 9125, 9126, 99161, 991001, Piccolo, Testo, pH-150МИ, pH-150МА, pH-150М,РВ, МАРК, МР, pH-410, pH-420 и т.п. | 4960.59 | 5372.319
1725 | pH-метры-анализаторы воды (рН + УЭП) | HI991301 и т.п. | 9551.67 | 10344.4586 | рН + УЭП
1726 | Автоматический анализатор общего содержания хлора микрокулонометрическим титрированием | ТХ6000 и т.п. | 12314 | 13336.062
1727 | Анализатор влажности кулонометрический | Cou-Lo и т.п. | 6454.98 | 6990.7433
1728 | Анализатор воды | Dist | 6287.12 | 6808.951
1729 | Анализатор давления насыщенных паров | ERAVAP и т.п. | 11194.3 | 12123.4269
1730 | Анализатор жидкости | Флюорат-02 | 7466.5 | 8086.2195
1731 | Анализатор жидкости (pH-метр) | FiveEasy, FiveGo, inoLab, Multi, Ohaus, Seven Compact, Starter, Экотест, Эксперт и т.п. | 4960.59 | 5372.319 | один параметр)
1732 | Анализатор жидкости (pH-метр) | FiveEasy, FiveGo, inoLab, Multi, Ohaus, Seven Compact, Starter, Экотест, Эксперт и т.п. | 6287.12 | 6808.951 | два параметра)
1733 | Анализатор жидкости (pH-метр) | FiveEasy, FiveGo, inoLab, Multi, Ohaus, Seven Compact, Starter, Экотест, Эксперт и т.п. | 7481.76 | 8102.7461 | три параметра)
1734 | Анализатор жидкости (кондуктометр) | HI(2300, 8733, 8734, 9033, 98302, 98303, 98304, 98308, 98311), Cond730, Cond3310, Cond7110, Cond7310,inoLab Cond и т.п. | 6154.14 | 6664.9336
1735 | Анализатор жидкости (кондуктометрический) | Seven Compact, Multi, FiveGo, inoLab, Мультитест КСЛ и т.п. | 6819.04 | 7385.0203
1736 | Анализатор жидкости (молока) | Уликор и т.п. | 5682.17 | 6153.7901
1737 | Анализатор жидкости лабораторный(pH-метр) | АНИОН 4100, АНИОН 4101, АНИОН 4102, АНИОН 4110, АНИОН 4111, АНИОН 410, АНИОН 7000 и т.п. | 7731.37 | 8373.0737
1738 | Анализатор жидкости лабораторный(pH-метр+кондуктометр) | АНИОН 4150, АНИОН 4151, АНИОН 4154, АНИОН 4155, АНИОН 7050, АНИОН 7053 и т.п. | 7929.75 | 8587.9192
1739 | Анализатор жидкости лабораторный(кондуктометр) | АНИОН 4120, АНИОН 7020, АНИОН 7025, МАРК-603, АГАТ и т.п. | 6819.04 | 7385.0203
1740 | Анализатор качества молока | Клевер-1М, Лактан 1-4, Лактан 1-4 М и т.п. | 5682.17 | 6153.7901
1741 | Анализатор многопарметрический настольный | EDGE | 6819.04 | 7385.0203
1742 | Анализатор молока | Клевер-2 и т.п. | 5682.17 | 6153.7901
1743 | Анализатор молока вискозиметрический | Соматос-В, Соматос-Мини и т.п. | 5682.17 | 6153.7901
1744 | Анализатор молока, молочных продуктов и соков | MilkoScan FT 2 и т.п. | 5682.17 | 6153.7901
1745 | Анализатор мышьяка | ПАН-As и т.п. | 5682.17 | 6153.7901
1746 | Анализатор нефтепродуктов | TN6000, Xplorer, TS3000, ECS3000 и т.д. | 12313.73 | 13335.7696
1747 | Анализатор плотности жидкости | DMA и т.п. | 12313.73 | 13335.7696
1748 | Анализатор промышленный многопараметрический | Polymetron | 4960.59 | 5372.319
1749 | Анализатор промышленный многопараметрический ( pH) | Polymetron мод.9500 | 6289.3 | 6811.3119
1750 | Анализатор промышленный многопараметрический ( кондуктометр) | Polymetron мод.9500 | 6819.04 | 7385.0203
1751 | Анализатор рентгенофлуоресцентный энергодисперсионный серы в нефти и нефтепродуктах | СПЕКТРОСКАН и т.д. | 11031 | 11946.573
1752 | Анализатор рентгенофруоресцентный | Niton 800 и т.п. | 14994 | 16238.502
1753 | Анализатор ртути | РА-915, Юлия-5К, HIRANUMA HG-1, РЕ-1 и т.п. | 7711 | 8351.013
1754 | Анализатор содержания солей в нефти и нефтепродуктах | 99700-3, К23050 и т.п. | 12313.73 | 13335.7696
1755 | Анализатор содержания хлористых солей | 287 и т.п. | 12313.73 | 13335.7696
1756 | Анализаторы | АН-2 и т.п. | 5698.52 | 6171.4972
1757 | Анализаторы автоматические | Vapodest 50s и т.п. | 5698.52 | 6171.4972
1758 | Анализаторы белка, анализаторы азота | UDK-152, UDK-159, Kjeltec и т.п. | 5698.52 | 6171.4972
1759 | Анализаторы влажности | MA-30 и т.п. | 5406.4 | 5855.1312
1760 | Анализаторы влажности весовые | MOC-120H, MOC63u и т.п. | 5406.4 | 5855.1312
1761 | Анализаторы вольтамперометрические | ТА-4, ТА-Lab, Экотест-ВА и т.п. | 9211 | 9975.513
1762 | Анализаторы вязкости | HVM 472 и т.п. | 8235 | 8235
1763 | Анализаторы иммуноферментные автоматические изм поз №1305 | Multiscan и т.п. |  | 8189
1764 | Анализаторы микробиологические | БакТрак и т.п. | 13292 | 13292
1765 | Анализаторы критических состояний | Все типы |  | 10671
1766 | Анализаторы нефтепродуктов в воде | ОСМА и т.п. | 12873 | 13941.459
1767 | Анализаторы растворенного кислорода | Марк, АНКАТ, HI и т.п. | 8677.49 | 9397.7217
1768 | Анализаторы рентгенофлуоресцентные | X-МЕТ, МетЭксперт, X-Supreme и т.п. | 14994 | 16238.502
1769 | Анализаторы рентгенофлуоресцентные (ГСО заказчика ) | X-МЕТ, МетЭксперт, X-Supreme и т.п. | 14994 | 5610 | ГСО заказчика
1770 | Анализаторы рентгенофлуоресцентные энергодисперсионные | Призма-М-Au и т.п. | 14994 | 16238.502 | ГСО заказчика
1771 | Анализаторы спиртосодержащих напитков | Все типы | 8304 | 8304
1772 | Анализаторы температуры вспышки в закрытом тигле | Все типы |  | 10276
1773 | Анализаторы температуры вспышки в открытом тигле | Все типы |  | 10276
1774 | Анализаторы-течеискатели | АНТ-3М и т.п. | 4763.3 | 5158.6539
1775 | Ареометры | Все типы | 3549 | 3549
1776 | Вискозиметры Брукфильда ротационные (ГСО заказчика ) | DV-II+PRO, LVDV-II+PRO и т.п. | 6327.45 | 6852.6283 | ГСО заказчика
1777 | Вискозиметры для молока (ГСО заказчика ) | ВМЛК-1 и т.п. | 6327.45 | 6852.6283 | ГСО заказчика
1778 | Вискозиметры для определения условной вязкости лакокрасочных материалов (ГСО заказчика ) | В3-246 и т.п. | 5751.93 | 6229.3402 | ГСО заказчика
1779 | Вискозиметры капиллярные | Все типы |  | 5799
1780 | Вискозиметры ротационные | Все типы |  | 6959
1781 | Вискозиметры чашечные (ГСО заказчика ) | Константа ВЗ и т.п. | 5751.93 | 6229.3402 | ГСО заказчика
1782 | Влагомер нефти | УДВН-1пм, УДВН-1л и т.п. | 12565.52 | 13608.4582
1783 | Влагомеры весовые | MF-50 и т.п. | 5406.4 | 5855.1312
1784 | Влагомеры термогравиметрические инфракрасные | MA-35 и т.п. | 7100.26 | 7689.5816
1785 | Газоанализатор (два канала) | АНКАТ, СИГНАЛ, Ока, ФП, СГГ-20, СИГМА, СГОЭС, ALTAIR, Drager X-am, GasAlert, Колион-1, ИГС-98, СЕНС, ТГС-3, МАГ-6, Микросенс, Лидер, GX и т.п. | 7911.22 | 8567.8513 | за 2 канала
1786 | Газоанализатор (один канал) | АНКАТ, СИГНАЛ, Ока, ФП, СГГ-20, СИГМА, СГОЭС, ALTAIR, Drager X-am, GasAlert, Колион-1, ИГС-98, СЕНС, ТГС-3, МАГ-6, Микросенс, Лидер, GX и т.п. | 4605 | 4987.215 | за 1 канал
1787 | Газоанализаторы, газосигнализаторы (за 1 канал, ГСО заказчика) |  |  | 2683 | ГСО заказчика
1788 | Газоанализаторы, газосигнализаторы (за 3 канала, ГСО заказчика) |  |  | 11867 | ГСО заказчика
1789 | Газоанализаторы, газосигнализаторы (за 4 канала, ГСО заказчика) |  |  | 15822 | ГСО заказчика
1790 | Газоанализаторы, датчики и сигнализаторы токсичных газов | CGS, ДАХ и т.п. |  | 7448
1791 | Гигрометры психрометрические | ВИТ-1 |  | 336
1792 | Гигрометры-термометры цифровые | ГТЦ-1 и т.п. | 4722 | 5113.926
1793 | Датчик горючих и токсичных газов стационарный |  | 4605 | 4987.215 | 1 газ
1794 | Датчики оптические | POLYTRON и т.п. | 3266 | 3537.078
1795 | Измерители деформации клейковины | ИДК-1, ИДК-3М и т.п. | 2120.05 | 2296.0141
1796 | Измерители плотности (ГСО заказчика) | DA и т.п. | 9211 | 9975.513 | ГСО заказчика
1797 | Измерители плотности (ГСО ЦСМа) | DA и т.п. | 12313.73 | 13335.7696 | ГСО ЦСМ
1798 | Измерители плотности суспензии | ИПС-03 и т.п. | 3336.49 | 3613.4187
1799 | Измеритель комбинированный (два параметра) | SevenEasy, SevenMulti, Portlab и т.п. | 6287.12 | 6808.951 | два параметра
1800 | Измеритель комбинированный (кондуктометр) | SevenGo, SevenEasy, FiveGo и т.п. | 6819.04 | 7385.0203
1801 | Измеритель комбинированный (один параметр | SevenEasy, SevenMulti, Portlab и т.п. | 4960.59 | 5372.319 | один параметр
1802 | Измеритель комбинированный (три параметра) | SevenEasy, SevenMulti, Portlab и т.п. | 7481.76 | 8102.7461 | три параметра
1803 | Иономер лабораторный (один параметр) | И-160МИ, И-130, И-160, ИТАН, ЭВ-74 и т.п. | 4960.59 | 5372.319 | один параметр
1804 | Калориметр автоматический | АС-500 и т.п. | 29043 | 31453.569
1805 | Комплексы аналитические вольтамперометрические | СТА и т.п. | 9211 | 9975.513
1806 | Кондуктометр портативный | КП-150МИ и т.п. | 6819.04 | 7385.0203
1807 | Кондуктометры | Все типы | 10067 | 10902.561
1808 | Кондуктометры-солемеры (2 датчика) | МАРК-602 и т.п. | 7792.41 | 8439.18 | 2 датчика
1809 | Концентратомер | КН-2м и т.п. | 9211 | 9975.513
1810 | Манометры, вакуумметры показывающие сигнализирующие | ЭкМ, ЭКМ-1У, ЭкВ, ДМ 2005фСг1Ех, ДВ 2005фСг1Ех, ДА 2005фСг1Ех и т.п. |  | 450
1811 | Мутномер лабораторный (контрольные материалы Заказчика) | Турбидиметр и т.п. | 5464.17 | 5917.6961 | контрольные материалы Заказчика
1812 | Мутномеры | Все типы |  | 12317
1813 | Нитратомер | Нитрат-тест, ИТ-1201, Морион и т.п. | 4960.59 | 5372.319
1814 | Оксиметр | ОхiТор | 8677.49 | 9397.7217
1815 | Оксиметры за 1 датчик | OxiTop |  | 2320 | за 1 датчик
1816 | Плотномер | DA, DMA 4100M, DA-500, DE-40 и т.п. | 9211 | 9975.513
1817 | Плотномеры автоматические (ГСО заказчика ) | DDM 2910, DDM 2911 и т.п. | 9211 | 9975.513 | ГСО заказчика
1818 | Поверка - Анализаторы жидкости (ГСО заказчика) | Флюорат-02, ЭКО-03 и др. | 9180 | 9941.94
1819 | Потенциостаты/гальваностаты | 1287A и т.п. | 14883.95 | 16119.3178
1820 | Преобразователь pH-метрический | Статус-2 и т.п. | 4960.59 | 5372.319
1821 | Преобразователь газовый оптический | ДГО и т.п. | 3266 | 3537.078
1822 | Преобразователь ионометрический | И-500, И510 и т.п. | 4960.59 | 5372.319
1823 | Преобразователь плотности жидкости измерительный | 7835 и т.п. | 12313.73 | 13335.7696
1824 | Прибор для определения мутности бактериальной суспензи Densi-La-Meter II / Densi-La-Meter II |  | 5464.17 | 5917.6961
1825 | Прибор сцинтилляционный геологоразведочный | СРП-68-01 и т.п. | 4407.96 | 4773.8207
1826 | Приборы для проведения полимеразной цепной реакции в режиме реального времени, модули реакционные оптические в составе термоциклеров для амплификации нуклеиновых кислот, амплификаторы детектирующие (ГСО и реактивы заказчика) |  |  | 7650 | (ГСО и реактивы заказчика)
1827 | Приборы для проведения полимеразной цепной реакции в режиме реального времени, модули реакционные оптические в составе термоциклеров дляамплификации нуклеиновых кислот, амплификаторы детектирующие |  |  | 61650
1828 | Приборы для проведения полимеразной цепной реакции в режиме реального времени, модули реакционные оптические в составе термоциклеров дляамплификации нуклеиновых кислот, амплификаторы детектирующие (реактивы заказчика) |  |  | 44650 | (реактивы заказчика)
1829 | Приборы комбинированные (температура +влажность и т.д. Согласовать) | ТКА-ПКМ (20), ТКА-ПКМ 24 и т.п. | 4722 | 5113.926 | температура +влажность и т.д. Согласовать
1830 | Приборы, регистраторы для определения температуры вспышки | Все типы |  | 10276
1831 | Рефрактометры-плотномеры (ГСО заказчика ) | DM40, DM 50, RM40, RM50 и т.д.l | 9211 | 9975.513 | ГСО заказчика
1832 | Сигнализаторы оксида углерода | СОУ-1 | 4605 | 4987.215
1833 | Сигнализаторы загазованности оксида углерода | СОУ-1 и т.п. |  | 8582
1834 | Сигнализаторы загазованности бытовые | СЗ-Б | 2653 | 2873.199
1835 | Сигнализаторы загазованности природного газа | СЗ-1 и т.п. |  | 6940
1836 | Система газоаналитическая (один параметр СОГЛАСОВЫВАТЬ) | Спецэлектромеханика и т.п. | 11423.2 | 12371.3256 | один параметр СОГЛАСОВЫВАТь
1837 | Системы газоаналитические (за 1 канал ) |  | 4605 | 4987.215 | за 1 канал
1838 | Системы измерения и мониторинга температуры и относительной влажности воздуха (до 15 шт. ад | С2000-ВТ и т.п. | 18249.87 | 19764.6092 | до 15 шт. адресных термогигрометров
1839 | Системы капиллярного электрофореза | Капель-105 М и т.п. | 9211 | 9975.513
1840 | Спектрометры атомно-абсорционные | МГА-1000, Квант, АА, Ааnalyst и т.п. | 9954.97 | 10781.2325
1841 | Спектрометры рентгенофлуоресцентные | EDX-800, EDX-800HS-P, NITON XL3t, Niton XLt и т.п. | 11301.12 | 12239.113
1842 | Спектрометры рентгенофлуоресцентные энергодисперсионные | ЮНИСПЕК СР1 и т.п. | 11301.12 | 12239.113
1843 | Спектрометры эмиссионные | OPTIMA, ICPE, Agilent, ИСКРОЛАЙН, МСА и т.п. | 9954.97 | 10781.2325
1844 | Титратор | Titrino plus мод. 848, мод. Т50, серии 710 МКС-710, DL 28,Сompact и т.п. | 9211 | 9975.513
1845 | Титратор влаги по Карлу Фишеру автоматические | Titration Compact C20, Titration Compact C30 и т.п. | 9211 | 9975.513
1846 | Устройства поверки вторичной аппаратуры систем измерений количества и показателей качества | УПВА-Эталон и т.п. | 10857 | 11758.131
1847 | Фурье-спектрометр | Spectrum Two и Frontier и т.п. | 9211 | 9975.513
1848 | Фурье-спектрометры инфракрасные | Varian мод. 640IR и т.п. | 9211 | 9975.513
1849 | Фурье-спектрометры инфракрасные в диапазоне от 537 до 3100 см-1 | Все типы | 5699 | 6172.017
1850 | Фурье-спектрофотометры инфракрасные | FTIR-8400S и т.п. | 9211 | 9975.513
1851 | Хроматографы +ГСО заказчика | ProminenceЛюмахром, Agilent, Хромос и т.п. | 9954.97 | 10781.2325
1852 | Хромато-масс-спектрометры +ГСО заказчика | GCMS, LCNS, MX, EVOQ и т.п. | 9954.97 | 10781.2325
4.2. Калибровка
1853 | Автоцистерны 10-20 м³ | все типы | 15422 | 16702.026
1854 | Автоцистерны 20-30 м³ | все типы | 23776 | 25749.408
1855 | Автоцистерны 30-40 м³ | все типы | 30631 | 33173.373
1856 | Автоцистерны 3-5 м³ | все типы | 5355 | 5799.465
1857 | Автоцистерны 5-10 м³ | все типы | 8568 | 9279.144
1858 | Автоцистерны до 3 м³ | все типы | 3641 | 3943.203
1859 | Автоцистерны свыше 40 м³ | все типы | 37485 | 40596.255
1860 | Адгезиметр | DeFelsko PosiTest AT-M и т.п. | 4251 | 4603.833
1861 | Амперметры многопредельные | все типы | 7925 | 8582.775
1862 | Амперметры постоянного тока свыше 6 пределов эталонные ПГ±0,2% | все типы | 12852 | 13918.716
1863 | Амперметры, Вольтметры, ваттметры щитовые, Индикаторы утечки (по эл. Току), Индикаторы числа оборотов, Индикаторы вращающего момента, килоомметры, ваттметры, частотомеры (все СИ щитовые аналоговые) | Все типы | 1379 | 1493.457
1864 | Анализатор коррозийной активности проб грунта | АКАГ и т.п. | 7521 | 8145.243
1865 | Анализатор спектра | Все типы | 18463 | 19995.429
1866 | Анализаторы | КСВ-МFG-259B, АА-170 и т.п. |  | 10733
1867 | Анализаторы жидкости | АНИОН 7000, АНИОН 4100 и т.п. | 7731 | 8372.673
1868 | Анализаторы паров этанола в выдыхаемом воздухе | все типы |  | 8745
1869 | Анализаторы телефонных каналов | все типы | 15836 | 17150.388
1870 | Анестезиологическая рабочая станция | Perseus-A500 и т.п. | 5387 | 5834.121
1871 | Анестезиологическая станция | Perseо и т.п. | 5387 | 5834.121
1872 | Апппараты, комплексы диагностические для ультразвуковых исследований | Все типы | 6472 | 7009.176
1873 | Аттенюатор | 355D и т.п. | 4795 | 5192.985
1874 | Аттенюаторы фиксированные | ФАД |  | 10733
1875 | Аудиометр | MAICO MA51, MAICO MA41, ST20, GSI-17, Titan, AА-02, SA 50, Madsen Xeta, SA 202, МА-41, AD-226, ERACAN, Xeta, AD-229, МА-51 и т.п. | 9621 | 10419.543
1876 | Барометры | все типы | 2785 | 3016.155 | все типы
1877 | Блоки поверки | БП | 4573 | 4952.559
1878 | Блоки поверки | БП1, БП2. | 13017 | 14097.411
1879 | Весы автомобильные (до 40 т.) | 40 т | 7435 | 12769
1880 | Весы автомобильные (до 60 т.) | 60 т | 8055 | 16536
1881 | Весы автомобильные (до 80 т.) | 80 т | 9542 | 18830
1882 | Весы крановые (с НПВ до 5 т.) | с НПВ до 5 т | 8118 | 12680
1883 | Весы лабораторные электронные (калибровка с применением гирь F1) |  | 3408 | 5410
1884 | Весы лабораторные электронные (калибровка с применением гирь F2) |  | 2881 | 5410
1885 | Весы лабораторные электронные (калибровка с применением гирь Е2) |  | 3717 | 5410
1886 | Весы платформенные (с НПВ до 30 кг.) | с НПВ до 30 кг | 1549 | 3075
1887 | Весы платформенные (с НПВ от 150 до 600 кг.) | с НПВ от 150 до 600 кг | 2726 | 4665
1888 | Весы платформенные (с НПВ от 30 до 150 кг.) | с НПВ от 30 до 150 кг | 2354 | 3805
1889 | Весы платформенные (с НПВ от 600 до 5000 кг.) | с НПВ от 600 до 5000 кг | 3717 | 6284
1890 | Весы торговые для определения массы и стоимости товара |  | 1859 | 3596
1891 | Веха телескопическая |  | 2175 | 2355.525
1892 | Виброметры | Все типы | 7745 | 8387.835
1893 | Вибротест / М-496 |  | 9286 | 10056.738
1894 | Вилки нагрузочные | все типы | 3856 | 4176.048
1895 | Вольтметр | РВ7-22А и т.п. | 12524 | 13563.492
1896 | Вольтметры - пробники | все типы | 2570 | 2783.31
1897 | Газоанализаторы (один канал) | все типы |  | 4987
1898 | Гексогональные гребенки (мокрого слоя) | все типы | 5355 | 5799.465
1899 | Гемокоагулометр | TROMB-4 и т.п. | 5750 | 6227.25
1900 | Генераторы импульсов | Все типы | 10791 | 11686.653
1901 | Генераторы кабельные автоматические | ГК-310А-2 и т.п. | 9189 | 9951.687
1902 | Генераторы сигналов высокочастотные | Все типы | 13083 | 14168.889
1903 | Генераторы сигналов низкочастотные | Все типы | 8049 | 8717.067
1904 | Генераторы сигналов специальной формы | Все типы | 13083 | 14168.889
1905 | Генераторы технической частоты | 13СН-100-006 и т.п. | 8305 | 8994.315
1906 | Гири калибровочные |  | 554 | 599.982
1907 | Гири калибровочные с применением гирь Е2 |  | 2570 | 2783.31
1908 | Глубиномеры индикаторные | все типы | 4284 | 4639.572
1909 | Глубиномеры микрометрические | ГМ | 1176 | 1273.608
1910 | Глубиномеры цифровые |  | 1176 | 1273.608
1911 | Груз для калибровки магнитов |  | 3370 | 3649.71
1912 | Дальномеры лазерные (в диапазоне 0-20м) | все типы | 2185 | 2366.355
1913 | Датчик давления | все типы | 7454 | 8072.682
1914 | Датчики/преобразователи температуры | все типы | 3192 | 3456.936
1915 | Делитель 1:100 к осциллографу Probe Kit | HP-9258 и т.п. | 3170 | 3433.11
1916 | Денситометры | все типы |  | 10439
1917 | Дефектоскопы электроискровые | все типы | 6854 | 7422.882
1918 | Дешифраторы | все типы | 15979 | 17305.257
1919 | Диафрагмы, сужающие устройства |  | 1474 | 1596.342
1920 | Динамические рефлектометры |  | 13130 | 14219.79
1921 | Динамометр растяжения | DILLON и т.п. | 5429 | 5879.607
1922 | Динамометр универсальный | AMETEK200LBF, DG-1000N и т.п. | 7073 | 7660.059
1923 | Диоптриметры | Все типы | 8391 | 9087.453
1924 | Динамометры кистевые | ДК, ДМЭР, ДРП и т.п. |  | 1560
1925 | Дозаторы весовые дискретного действия (до 1000 кг вкл.) |  | 9960 | 10786.68 | (до 1000 кг вкл.)
1926 | Дозаторы весовые дискретного действия (до 1500 кг вкл.) |  | 11460 | 12411.18 | (до 1500 кг вкл.)
1927 | Дозаторы весовые дискретного действия (до 200 кг вкл.) |  | 6212 | 6727.596 | (до 200 кг вкл.)
1928 | Дозаторы весовые дискретного действия (до 2500 кг вкл.) |  | 13923 | 15078.609 | (до 2500 кг вкл.)
1929 | Дозаторы весовые дискретного действия (до 3000 кг вкл.) |  | 14994 | 16238.502 | (до 3000 кг вкл.)
1930 | Дозаторы весовые дискретного действия (до 500 кг вкл.) |  | 8461 | 9163.263 | (до 500 кг вкл.)
1931 | Дозаторы весовые дискретного действия (до2000 кг вкл.) |  | 12209 | 13222.347 | (до 2000 кг вкл.)
1932 | Дозаторы весовые дискретного действия (св. 3000 кг вкл.) |  | 16065 | 17398.395 | (св. 3000 кг вкл.)
1933 | Дозаторы пипеточные многоканальные, электронные | все типы | 7133 | 7725.039
1934 | Дозаторы пипеточные одноканальные | все типы | 4198 | 4546.434
1935 | Дозиметры | все типы |  | 19718
1936 | Дозиметры индивидуальные (за 1 шт.) | все типы |  | 1276
1937 | Игла пластометра | ПЛ-55 и т.п. | 1713 | 1855.179
1938 | Измерители LCR, RLC | Все типы | 11910 | 12898.53
1939 | Измерители артериального давления и частоты пульса цифровые | Все типы | 637 | 689.871
1940 | Измерители влажности и температуры | Все типы | 5098 | 5521.134
1941 | Измерители влажности ИВ660 | ИВ660 и т.п. | 3057 | 3310.731
1942 | Измерители иммитанса | все типы | 13816 | 14962.728
1943 | Измерители КБВ КВ, УКВ, ДМВ диапазонов | все типы | 12121 | 13127.043
1944 | Измерители КСВ и мощности | все типы | 12121 | 13127.043
1945 | Измерители мощности дозы | все типы |  | 9279
1946 | Измерители мощности оптического излучения | все типы |  | 10439
1945 | Измерители освещенности | HS1010A, АТТ1505 и т.п. | 2138 | 2315.454
1946 | Измерители освещенности цифровой | АТТ-1507 и т.п. | 2138 | 2315.454
1947 | Измерители параметров цифровые | Ф291 и т.п. | 12810 | 13873.23
1948 | Измерители правильности чередования фаз и перекоса фаз по напряжению | все типы | 3856 | 4176.048
1949 | Измерители радиоактивности и уровня накопленной дозы радиации | все типы |  | 9860
1950 | Измерители сопротивления заземляющих устройств, молниезащиты, проводников присоединения к земле и выравнивания потенциалов | все типы | 8182 | 8861.106
1951 | Измерители сопротивления индуктивности емкости | все типы | 13816 | 14962.728
1952 | Измерители сопротивления электроизоляции, проводников присоединения к земле и выравнивания потенциалов | все типы | 10210 | 11057.43
1953 | Измерители фаза-ноль | все типы | 3684 | 3989.772
1954 | Измерители характеристик частот разрядов | ИЧР201 и т.п. | 10656 | 11540.448
1955 | Измеритель для сварочных соединений | все типы |  | 2142
1956 | Измеритель прочности бетона / | ADASchmidt Hammer 225 | 5894 | 6383.202
1957 | Измеритель сопротивления рельсовых стыков | ИСРС-01 и т.п. | 4391 | 4755.453
1958 | Измеритель тока высоковольтный цифровой | ИТВЦ-20 и т.п. | 17335 | 18773.805
1959 | Измеритель уровня звука | МЕГЕОН 921 | 7800 | 8447.4
1960 | Измеритель характеричтик частичных разрядов | ИЧР-201 т.п. | 12058 | 13058.814
1961 | Измерительное устроство для контроля тока проводимости ОПН | УКТ-03 и т.д. | 5157 | 5585.031
1962 | Измерительный шаблон сварщика / Bridge Cam WGU-9M |  | 1901 | 2058.783
1963 | Имитаторы гировертикали | все типы | 4284 | 4639.572
1964 | Импульсные локаторы-дефектоискатели | все типы | 13130 | 14219.79
1965 | Индикатор рычажно-зубчатый | ИРБ, ИРТ и т.п. | 1079 | 1168.557
1966 | индикатор часового типа с ценой деления 0,01 мм | ИЧ 2, ИЧ 3, ИЧ 5, ИЧ 10 ИЧ 25, ИЧ-50 и т.п. | 1552 | 1680.816
1967 | Индикаторы-сигнализаторы | все типы |  | 9279
1968 | Индикаторы радиоактивности | все типы |  | 9024
1969 | Индикаторы чередования фаз | все типы | 3856 | 4176.048
1970 | Инфракрасный термометр медицинский | HTD88, CK-T1502, Di-20, DT-8836 и т.п. | 2378 | 2575.374
1971 | Испытатель разрядников ИР=3М и т.п. |  | 3895 | 4218.285
1972 | Источник переменного тока и напряжения трехфазный программируемый | Энергоформа-3.3 | 29109 | 31525.047
1973 | Источник питания | Все типы | 9883 | 10703.289
1974 | Источник стабилизированных напряжений | ИСН-1 и т.п. | 12217 | 13231.011
1975 | Калибратор токовой петли | MS7221 и т.п. | 12001 | 12997.083
1976 | Калибраторы | все типы | 12188 | 13199.604
1977 | Калибраторы дальности лабораторные | все типы | 13816 | 14962.728
1978 | Калибраторы температуры | все типы | 16065 | 17398.395
1979 | Калибраторы универсальные | все типы | 12745 | 13802.835
1980 | Калибровка Микроскоп отсчетный | PSN | 1991 | 2156.253
1981 | Калибровка Набор щупов |  | 192 | 207.936 | за один щуп
1982 | Калибровка Пирометры инфракрасные, термометры инфракрасные | П550, С-20, Sight, МЕГЕОН, TemPro, TESTO 830, Smart Sensor, RGK PL-12, OPTRIS и т. П. | 8225 | 8907.675
1983 | Калибровка Прибор для определения подвижности растворимой смеси | ПГР | 1358 | 1470.714
1984 | Калибровка Шабон для определения лещаднорсти щебня\гравия | КП-601/5 | 664 | 719.112
1985 | Калибровка Штангенциркуль | ШЦ, ШЦЦ, ШЦК и т.п. | 985 | 1066.755 | до 200 мм
1986 | Калибровка Штангенциркуль | ШЦ, ШЦЦ, ШЦК и т.п. | 1585 | 1716.555 | св. 200 мм
1987 | Калибры гладкие | КГО и т.п. | 398 | 431.034 | за 1 замер
1988 | Калибры гладкие | H11 ПР-НЕ ЧК и т.п. | 514 | 556.662 | за 1 замер
1989 | Калибры для преформ ( за 1 замер) | corvaglia и т.п. | 398 | 431.034 | за 1 замер
1990 | Калибры-пробки | от 100 мм и выше | 1263 | 1367.829
1991 | Калибры проволочные для контроля зернового состава щебня (гравия) (за 1 шт) | все типы | 643 | 696.369
1992 | Калибры проволочные для контроля зернового состава щебня (гравия) (комплект) | все типы | 6426 | 6959.358
1991 | Калибры-ролики | все типы | 1264 | 1368.912
1992 | Каналы/контуры измерений поверка по унифицированному выходному сигналу | все типы | 1607 | 1740.381
1993 | Кардиомониторы прикроватные, мониторы пациента прикроватные, мониторы пациента прикроватные реанимационные, Мониторы пациента модульные многопараметрические и др | Все типы | 5612 | 6077.796
1994 | Карманный измеритель солесодержания с температурной коррекцией | ST20S и т.п. | 6307 | 6830.481
1995 | Квадрант оптический | КО и т.п. | 3153 | 3414.699
1996 | Киловаттметры | все типы | 2570 | 2783.31
1997 | Клещи - мультиметр, клещи токоизмерительные и др. | Все типы | 10003 | 10833.249
1998 | Клинья для измерения зазоров | Все типы | 174 | 188.442 | (1 замер)
1999 | Ключ динамометрический предельный (шкальный) | Все типы | 1705 | 1846.515 | диапазон 0,2 - 10 Нм
2000 | Ключ динамометрический предельный (шкальный) | Все типы | 3050 | 3303.15 | диапазон 10 - 300 Нм
2001 | Ключ динамометрический предельный (шкальный) | Все типы | 4592 | 4973.136 | диапазон 300 - 1500 Нм
2002 | Ключ динамометрический предельный (шкальный) | Все типы | 6849 | 7417.467 | диапазон 1500 - 3000 Нм
2003 | Ключ динамометрический предельный (шкальный) для левой и правой резьбы | Все типы | 2705 | 2929.515 | диапазон 0,2 - 10 Нм
2004 | Ключ динамометрический предельный (шкальный) для левой и правой резьбы | Все типы | 4050 | 4386.15 | диапазон 10 - 300 Нм
2005 | Ключ динамометрический предельный (шкальный) для левой и правой резьбы | Все типы | 5592 | 6056.136 | диапазон 300 - 1500 Нм
2006 | Ключ динамометрический предельный (шкальный) для левой и правой резьбы | Все типы | 7849 | 8500.467 | диапазон 1500 - 3000 Нм
2007 | Колбы | все типы | 600 | 649.8
2008 | Колеса измерительные с длиной окружности до 1.0 м |  | 2981.58 | 3229.0511
2009 | Кольца (1 замер) | установочные 50-100 мм | 1563 | 1692.729 | (1 замер)
2010 | Кольца (1 замер) | установочные 10-50 мм | 1578 | 1708.974 | (1 замер)
2011 | Кольца (1 замер) | установочные 100-250мм и т.п. | 2323 | 2515.809 | (1 замер)
2012 | Комплекс для лечения и диагностики воспалительных процессов парадонта (лазер, магнит, эл | КАП и т.п. | 6287 | 6808.821
2013 | Комплект для визуального и измерительного контроля | все типы | 7925 | 8582.775
2014 | Комплект для визуального и измерительного контроля | ВИК и т.п. | 20605 | 22315.215
2015 | Комплект сменных наконечников для пробоотборных устройств | все типы | 6426 | 6959.358
2016 | Комплект технической оснастки для проведения испытаний по механической безопастности игрушек |  | 18767 | 20324.661
2017 | Компьтерезированный стенд | КСПИ и т.п. | 6209 | 6724.347
2018 | Конденсатор | КБГ-30-01 и т.п. | 2302 | 2493.066
2019 | Конденсатор постоянной емкости | Р5023 и т.п. | 2302 | 2493.066
2020 | Кондуктометры | все типы | 7818 | 8466.894
2021 | Контрольные образцы для дефектоскопии | СОП | 870 | 942.21
2022 | Конус Васильева | КБВ | 873 | 945.459
2023 | Конус Васильева ( на месте эксплуатации) | КБВ | 4290.04 | 4646.1133
2024 | Кружки мерные | все типы | 643 | 696.369
2025 | Курвиметры | КП и т.п. | 8281 | 8968.323
2026 | Лимб угломерный | 187 и т.п. | 3154 | 3415.782
2027 | Линейка измерительная металлическая 0…1000 мм |  | 600 | 649.8 | 1 шкала
2028 | Линейка измерительная металлическая 0…1000 мм |  | 506 | 547.998 | 1 шкала
2029 | Линейка оптическая | ЛО-1 | 11922 | 12911.526
2030 | Линейка электронная метрическая |  | 667 | 722.361
2031 | Линейки измерительные металлические (за 2 шкалы) | все типы | 1242 | 1345.086
2032 | Линейки к дуктилометру | 974Н и т.п. | 498 | 539.334
2033 | Линейки охватывающие (циркометр) | MIB и т.п. | 1493 | 1616.919
2034 | Линейки поверочные 400 до 1000 мм | ШД, ШМ, ШП и т.п. | 2988 | 3236.004
2035 | Линейки поверочные до 400 мм | ШД, ШМ, ШП и т.п. | 2240 | 2425.92
2036 | Линейки поверочные свыше 1000 мм | ШД, ШМ, ШП и т.п. | 5037 | 5455.071
2037 | Линии задержки | все типы | 17072 | 18488.976
2038 | Лупы измерительные | ЛИ-3-10х, ЛИ-4-10х и т.п. | 1631 | 1766.373
2039 | Люксметр | PD-30 | 2138 | 2315.454
2040 | Люксметр | EXTECH 407026, RADEX, DT-1308 и т.п. | 2138 | 2315.454
2041 | Магазины сопротивлений | все типы | 8568 | 9279.144
2042 | Мановакуумметр жидкостной U-образный |  | 6219 | 6735.177
2043 | Манометр грузопоршневой КТ 0,01-0,05 | все типы | 30416 | 32940.528 | все типы
2044 | Манометр деформационный ППБУ | все типы | 300 | 324.9
2045 | Манометры |  | 653 | 707.199
2046 | Манометры деформационные по 3 точкам | все типы | 578 | 625.974
2047 | Манометры деформационные по 4-6 точкам | все типы | 814 | 881.562
2048 | Манометры деформационные свыше 6 точек | все типы | 3192 | 3456.936
2049 | Манометры кислородные, технические и другие |  | 653 | 707.199
2050 | Манометры цифровые | все типы | 7454 | 8072.682
2051 | Маршрутизаторы | все типы | 10967 | 11877.261
2052 | Машина для испытаний асфальтобетонных образцов | ИП-1А и т.п. | 9222 | 9987.426
2053 | Мегаомметры переносные | все типы | 1566 | 1695.978
2054 | Мегаомметры цифровые СА6545 | все типы | 6426 | 6959.358
2055 | Меры длины концевые плоскопараллельные (за 1 шт) | все типы | 771 | 834.993
2056 | Меры установочные (в дюймах, до 4") (за 1 шт) | все типы | 1135 | 1229.205
2057 | Меры установочные (в дюймах, св. 5") (за 1 шт) | все типы | 1671 | 1809.693
2058 | Меры установочные к микрометрам гладким (за 1 шт) | все типы | 771 | 834.993
2059 | Метры складные |  | 392 | 424.536
2060 | Метры складные |  | 136 | 147.288 | 1 шкала
2061 | Микрометры (в дюймах)(до 100 мм.) | (до 100 мм) | 2056 | 2226.648
2062 | Микрометры (в дюймах)(св. 100 мм.) | (св 100 мм) | 3170 | 3433.11
2063 | Микрометры (в мм) (до 100 мм.) | (до 100 мм) | 1028 | 1113.324
2064 | Микрометры (в мм) (св. 100 мм.) | (св 100 мм) | 1585 | 1716.555
2065 | Миллиомметр цифровой | Мегеон-13080 и т.п. | 5490 | 5945.67
2066 | Многофункциональные компьютерные комплексы | Нейро-ЭМГ-Микро и т.п. | 9082 | 9835.806
2067 | Многофункциональный измеритель параметров среды (в режиме влажность и температура) DN |  | 4777 | 5173.491
2068 | Монитор фетальный | ВТ-350/LCD, Bionet "baby care" BG, HI-BEBE | 3110 | 3368.13
2069 | Моментные ключи во внесистемных единицах (22,1 - 147,5 lbf·ft) | все типы | 4284 | 4639.572
2070 | Моментные ключи во внесистемных единицах (147,5 - 368,7 lbf·ft) | все типы | 5355 | 5799.465
2071 | Моментные ключи во внесистемных единицах (368,7 - 737,6 lbf·ft) | все типы | 6640 | 7191.12
2072 | Моментные ключи во внесистемных единицах (737,6 - 1106,3 lbf·ft) | все типы | 7497 | 8119.251
2073 | Моментные ключи для правой резьбы (1,2 - 200) Нм | все типы | 3170 | 3433.11
2074 | Моментные ключи для правой резьбы (св.200 до 500) Нм | все типы | 3599 | 3897.717
2075 | Моментные ключи для правой резьбы (св. 500 до 1000) Нм | все типы | 5291 | 5730.153
2076 | Моментные ключи для правой резьбы (св. 1000 до 1500) Нм | все типы | 6340 | 6866.22
2077 | Моментные ключи для правой и левой резьбы (1,2 - 200) Нм | все типы | 4241 | 4593.003
2078 | Моментные ключи для правой и левой резьбы (св.200 до 500) Нм | все типы | 4969 | 5381.427
2079 | Моментные ключи для правой и левой резьбы (св. 500 до 1000) Нм | все типы | 7133 | 7725.039
2080 | Моментные ключи для правой и левой резьбы (св. 1000 до 1500) Нм | все типы | 8461 | 9163.263
2081 | Мониторы, комплексы аппаратно-программные носимые с цифровой записью одно-, двух-, трехсуточного, системы Холтеровского мониторирования (АД) и др. | Все типы | 2479 | 2684.757
2082 | Мониторы, комплексы аппаратно-программные носимые с цифровой записью одно-, двух-, трехсуточного, Системы Холтеровского мониторирования (ЭКГ) и др. | Все типы | 8969 | 9713.427
2083 | Мультиметры | Все типы | 11567 | 12527.061
2084 | Набор щупов цилиндрических специальных | ЩЦС-0,5 и 1,0 и т.п. | 530 | 573.99 | 1 щуп
2085 | Наборы пробных очковых линз | Все типы | 88 | 95.304 | за одну линзу
2086 | Нитратомеры | все типы |  | 5799
2087 | Нутромер микрометрический 50…175 мм | НМ, ETALON 532, 906 и т.п. | 5493 | 5948.919
2088 | Нутромеры индикаторные | все типы | 5564 | 6025.812
2089 | Нутромеры индикаторные с ценой деления 0,001 и 0,002 | все типы | 2322 | 2514.726
2090 | Нутромеры индикаторные с ценой деления 0,01 | все типы | 830 | 898.89
2091 | Нутромеры микрометрические (175-2500 мм) | все типы | 8568 | 9279.144
2092 | Образцы толщины |  | 398 | 431.034
2093 | Образцы шероховатости | все типы | 3213 | 3479.679
2094 | Омметры | все типы | 7497 | 8119.251
2095 | Определители места повреждения кабеля | все типы | 13130 | 14219.79
2096 | Осциллографы универсальные одноканальные | все типы | 10067 | 10902.561
2097 | Осциллографы цифровые | Все типы | 10103 | 10941.549
2098 | Осциллографы цифровые четырехканальные | Все типы | 13376 | 14486.208
2099 | Осциллографы-мультиметры | Все типы | 15701 | 17004.183
2100 | Отраслевой образец ОСО-1, ОСО-2 |  | 998 | 1080.834
2101 | Пипетки | все типы | 643 | 696.369
2102 | Плита поверочная угловая |  | 5993 | 6490.419
2103 | Полиграфы электронные | CS-100, П8Ч-01(в режиме реографа) и т.п. | 7521 | 8145.243
2104 | Посуда мерная лабораторная стеклянная | все типы | 600 | 649.8
2105 | Посуда мерная лабораторная стеклянная/пластиковая |  |  | 2484
2106 | Посуда мерная металлическая техническая | все типы | 600 | 649.8
2107 | Преобразователь давления | все типы | 3803 | 4118.649
2108 | Прибор для измерения диаметра малых отверстий |  | 723 | 783.009
2109 | Прибор для измерения сопротивления | Дипсэл и т.п. | 4045 | 4380.735
2110 | Прибор для определения отклонений от перпендикулярности | НПР-1 и т.п. | 1330 | 1440.39
2111 | Прибор для определения отклонений от плоскостности | НПЛ-1 и т.п. | 1330 | 1440.39
2112 | Прибор для определения угла естественного откоса песка | УВТ-3М и т.п. | 1330 | 1440.39
2113 | Прибор для определения устойчивости краски к трению | ПТ-4 | 1995 | 2160.585
2114 | Прибор для определения формоустойчивости хлеба | ИФХ и т.п. | 1901 | 2058.783
2115 | Прибор для отклонений от перпендикулярности |  | 1330 | 1440.39
2116 | Прибор Журавлева |  | 2142 | 2319.786
2117 | Прибор компрессионно-фильтрационный определения коэффициента фильтрации / ПКФ-01 |  | 2493 | 2699.919
2118 | Приборы | блок ИММ | 21120 | 22872.96
2119 | Приборы | ИТОМ | 6405 | 6936.615
2120 | Приборы | КАСО-1 | 27632 | 29925.456
2121 | Приборы | КАСО-2 | 21399 | 23175.117
2122 | Приборы | КАСО-5 | 34915 | 37812.945
2123 | Приборы | КСР-5М блок СГ | 10710 | 11598.93
2124 | Приборы | ПКО-2 | 4284 | 4639.572
2125 | Приборы | П-12-МК | 11138 | 12062.454
2126 | Приборы | ПСО4-316 | 11910 | 12898.53
2127 | Приборы (КПРВ) | К5 И5 | 12188 | 13199.604
2128 | Приборы активного контроля | БВ и т.п. | 7704 | 8343.432
2129 | Приборы для измерения внутреннего диаметра кольца подшипника | БВ-7492 и т.п. | 7704 | 8343.432
2130 | Приборы для контроля внутреннего диаметра лабиринтного кольца | БВ-7713 и т.п. | 7704 | 8343.432
2131 | Приборы для контроля радиального зазора подшипников | БВ-7660, БВ-7660 и т.п. | 7704 | 8343.432
2132 | Приборы кабельные | ТЧ-ПРО | 12180 | 13190.94
2133 | Приборы комбинированные (измерители) по каналам влажности, температуры и давления | все типы | 7390 | 8003.37
2134 | Приборы комбинированные (тестеры) | 1200 и т.п. | 4724 | 5116.092
2135 | Приборы контроля изоляции электрических машин | Кедр, ПКП | 7264 | 7866.912
2136 | Приборы контроля опор контактной сети | ПК-2 и т.п. | 7021 | 7603.743
2137 | Приборы радиолокационные | РИП-3 | 25490 | 27605.67
2138 | Приборы регистрирующие (за один канал температуры) | все типы | 2999 | 3247.917
2139 | Приборы регистрирующие (самопишущие) по каналу измерения давления по 5 точкам | все типы | 3234 | 3502.422
2140 | Приборы регистрирующие (самопишущие) по каналу измерения темературы по 3 точкам | все типы | 3020 | 3270.66
2141 | Приборы щитовые цифровые электроизмерительные многофункциональные | Все типы | 4657 | 5043.531
2142 | Пригруз для форм |  | 1209 | 1309.347
2143 | Призмы для оси волнистости подступичной части оси | ПОВ и т.п. | 3585 | 3882.555
2144 | Проволочки и ролики для измерения резьбы | . | 646 | 699.618
2145 | Профилемер | все типы | 9639 | 10439.037
2146 | Псофометры 0,02 – 20 кГц | все типы | 14459 | 15659.097
2147 | Пульсовые оксиметры | Все типы | 4284 | 4639.572
2148 | Пульты | все типы | 17072 | 18488.976
2149 | Пульты контроля | все типы | 3192 | 3456.936
2150 | Радиометры | все типы |  | 14174
2151 | Радиометры по твердым источникам | все типы |  | 13455
2152 | Расходомеры | все типы | 9703 | 10508.349
2153 | Резервуар для технических жидкостей (ГСМ) нестандартной формы (до 2 м3) |  | 2445 | 2647.935
2154 | Резервуары стальные вертикальные цилиндрические ( до 1000 м3 (комбинированный метод)) | РВС и т.п. | 126335 | 136820.805 | до 1000 м3 (комбинированный метод)
2155 | Резервуары стальные вертикальные цилиндрические ( до 100000м3) | РВС и т.п. | 185862 | 201288.546 | до 100000м3
2156 | Резервуары стальные вертикальные цилиндрические ( до 10000м3 (комбинированный метод)) | РВС, РВС-10000, РВС-8000 и т.п. | 205928 | 223020.024 | до 10000м3 (комбинированный метод)
2157 | Резервуары стальные вертикальные цилиндрические ( до 10000м3) | РВС, РВС-10000, РВС-8000 и т.п. | 140440 | 152096.52 | до 10000м3
2158 | Резервуары стальные вертикальные цилиндрические ( до 1000м3) |  | 81057 | 87784.731
2159 | Резервуары стальные вертикальные цилиндрические ( до 100м3) |  | 51305 | 55563.315
2160 | Резервуары стальные вертикальные цилиндрические ( до 2000м3 (комбинированный метод)) | РВС и т.п. | 144169 | 156135.027 | до 2000м3 (комбинированный метод)
2161 | Резервуары стальные вертикальные цилиндрические ( до 2000м3) | РВС и т.п. | 97436 | 105523.188 | до 2000м3
2162 | Резервуары стальные вертикальные цилиндрические ( до 3000м3) |  | 98824 | 107026.392
2163 | Резервуары стальные вертикальные цилиндрические ( до 300м3) |  | 60614 | 65644.962
2164 | Резервуары стальные вертикальные цилиндрические ( до 400 м3 (комбинированный метод)) | РВС и т.п. | 111380 | 120624.54 | до 400 м3 (комбинированный метод)
2165 | Резервуары стальные вертикальные цилиндрические ( до 5000м3 (комбинированный метод)) | РВС и т.п. | 173944 | 188381.352 | до 5000м3 (комбинированный метод)
2166 | Резервуары стальные вертикальные цилиндрические ( до 5000м3) | РВС и т.п. | 125481 | 135895.923 | до 5000м3
2167 | Резервуары стальные вертикальные цилиндрические ( до 500м3) |  | 73639 | 79751.037
2168 | Резервуары стальные вертикальные цилиндрические ( до 700 м3 (комбинированный метод)) | РВС и т.п. | 122339 | 132493.137 | до 700 м3 (комбинированный метод)
2169 | Резервуары стальные сварные горизонтальные ( геометрия до 100м3) | РГС и т.п. | 46267 | 50107.161 | геометрия до 100м3
2170 | Резервуары стальные сварные горизонтальные ( геометрия до 10м3) | РГС и т.п. | 29909 | 32391.447 | геометрия до 10м3
2171 | Резервуары стальные сварные горизонтальные ( геометрия до 150м3) | РГС и т.п. | 51667 | 55955.361 | геометрия до 150м4
2172 | Резервуары стальные сварные горизонтальные ( геометрия до 200м3) | РГС и т.п. | 53936 | 58412.688 | геометрия до 200м3
2173 | Резервуары стальные сварные горизонтальные ( геометрия до 25м3) | РГС и т.п. | 32453 | 35146.599 | геометрия до 25м3
2174 | Резервуары стальные сварные горизонтальные ( геометрия до 50м3) | РГС и т.п. | 34891 | 37786.953 | геометрия до 50м3
2175 | Резервуары стальные сварные горизонтальные ( геометрия до 5м3) | РГС и т.п. | 26006 | 28164.498 | геометрия до 5м3
2176 | Резервуары стальные сварные горизонтальные ( геометрия до 75м3) | РГС и т.п. | 38286 | 41463.738 | геометрия до 75м3
2177 | Резервуары стальные сварные горизонтальные ( объем до 100м3) при применении КГР "ЗОНД" и пр. | РГС и т.п. | 88907 | 96286.281 | объем до 100м3
2178 | Резервуары стальные сварные горизонтальные ( объем до 150м3) при применении КГР "ЗОНД" и пр. | РГС и т.п. | 132250 | 143226.75 | объем до 150м3
2179 | Резервуары стальные сварные горизонтальные ( объем до 15м3) при применении КГР "ЗОНД" и пр. | РГС и т.п. | 38480 | 41673.84 | объем до 15м3
2180 | Резервуары стальные сварные горизонтальные ( объем до 15м3) при применении мерников | РГС и т.п. | 59676 | 64629.108 | объем до 15м3
2181 | Резервуары стальные сварные горизонтальные ( объем до 180м3) при применении КГР "ЗОНД" и пр. | РГС и т.п. | 166588 | 180414.804 | объем до 180м3
2182 | Резервуары стальные сварные горизонтальные ( объем до 25м3) при применении КГР "ЗОНД" и пр. | РГС и т.п. | 50481 | 54670.923 | объем до 25м3
2183 | Резервуары стальные сварные горизонтальные ( объем до 25м3) при применении мерников | РГС и т.п. | 84116 | 91097.628 | объем до 25м3
2184 | Резервуары стальные сварные горизонтальные ( объем до 50м3) при применении КГР "ЗОНД" и пр. | РГС и т.п. | 64893 | 70279.119 | объем до 50м3
2185 | Резервуары стальные сварные горизонтальные ( объем до 50м3) при применении мерников |  | 102559 | 111071.397
2186 | Резервуары стальные сварные горизонтальные ( объем до 5м3) | РГС и т.п. | 31510 | 34125.33 | объем до 5м3
2187 | Резервуары стальные сварные горизонтальные ( объем до 75м3) при применении КГР "ЗОНД" и пр. | РГС и т.п. | 71536 | 77473.488 | объем до 75м3
2188 | Резервуары стальные сварные горизонтальные ( объем до 75м3) при применении мерников. |  | 114126 | 123598.458
2189 | Рейка мерная | все типы | 4284 | 4639.572
2190 | Рейка нивелирная | все типы | 3213 | 3479.679
2191 | Рентгенметры | все типы |  | 11436
2192 | Рефлектометры | РД-Мастер и т.п. | 9051 | 9802.233
2193 | Рефрактометры для определения солености (калибровка) | все типы |  | 5799
2193 | рН-метры | все типы | 4961 | 5372.763
2194 | Ролики для поверки штангензубомеров (за 1 штуку) | РП и т.п. | 265 | 286.995
2195 | Ростомер-рулетка механический | все типы | 1178 | 1275.774
2196 | Ростомеры медицинские | Р-233 МСК, РМ-"Диакомс", РМ-2, РМ-1, Рм-1-"Диакомс", Рм-2-"Диакомс", РМ-"Малютка" и т.п. | 1308 | 1416.564
2197 | Рулетка измерительная металлическая |  | 536 | 580.488 | до 5м
2198 | Рулетка измерительная металлическая |  | 621 | 672.543 | до 10м
2199 | Рулетки измерительные металлические | до 20 м | 1206 | 1306.098
2200 | Рулетки измерительные металлические | с грузом до 10 м, D80 и т.п. | 2323 | 2515.809
2201 | Рулетки измерительные металлические | до 100 м | 2410 | 2610.03
2202 | Рулетки измерительные металлические | с грузом до 20 м, D80 и т.д. | 5184 | 5614.272
2203 | Рулетки измерительные металлические (до 10 м.) | (до 10м) | 621 | 672.543
2204 | Рулетки измерительные металлические (до 100 м.) | (до 100м) | 1157 | 1253.031
2205 | Рулетки измерительные металлические (до 20 м.) | (до 20м) | 814 | 881.562
2206 | Рулетки измерительные металлические (до 5 м.) | (до 5м) | 536 | 580.488
2207 | Секундомеры электронные | все типы | 3234 | 3502.422
2208 | Селективные нановольтметры | все типы | 16515 | 17885.745
2209 | Сервисный монитор IFR 1200 SUPER S ( В РЕЖИМЕ ЧАСТОТОМЕРА) | 1200 SUPER S и т.п. | 7545 | 8171.235 | В РЕЖИМЕ ЧАСТОТОМЕРА
2210 | Сигнализаторы загрязненности | все типы | 13779 | 13779
2211 | Синхроскопы | все типы | 1285 | 1391.655
2212 | Система нейродиагностическая модульная Nicolet с принадлежностями (Полисомнограф) | vEEG и т.п. | 9082 | 9835.806
2213 | Система Холтеровского мониторирования (ЭКГ и АД) и др. | Все типы | 5620 | 6086.46
2214 | Сита лабораторные | 200/50, С 20/50, СЦ, СЛ01 и т.п. | 1663 | 1801.029
2215 | Сита лабораторные (С расчетом неопределенности измерениЙ) | 200/50, С 20/50, СЦ, СЛ01 и т.п. | 2066 | 2237.478
2216 | Сменный наконечник для пробоотборного устройства (сопло) | все типы | 750 | 812.25
2217 | Сопротивления добавочные | СД и т.п. | 816 | 883.728
2218 | Спектрофлюорофотометр | RF-540 | 5144 | 5570.952
2219 | Спирометры, спирографы, спироанализаторы, аппараты для спирометрии и пульосиметрии | Все типы | 7629 | 8262.207
2220 | Стандартный образец | V2 и т.п. | 1795 | 1943.985
2221 | Стенд для испытания тросов и такелажа | СИТ-90 и т.п. | 9615 | 10413.045
2222 | Стенды проверки электронных блоков управления генератором СПЭБ УГ 110, СПЭБ-УГ50, КСПЭБ |  | 10515 | 11387.745
2223 | Стоимость работ по определению вместимости технологического трубопровода на длину 1 км с учетом коэффициента сложности в зависимости от количества задвижек (до 30 шт.) |  | 119456 | 129370.848
2224 | Стоимость работ по определению вместимости технологического трубопровода на длину 1 км с учетом коэффициента сложности в зависимости от количества задвижек (от 31 до 50 шт.) |  | 179183 | 194055.189
2225 | Стоимость работ по определению вместимости технологического трубопровода на длину 1 км с учетом коэффициента сложности в зависимости от количества задвижек (свыше 50 шт.) |  | 238912 | 258741.696
2226 | Стойка для измерительных головок / С-I |  | 1381 | 1495.623
2227 | Тахометр цифровой ручной | DHM 904 и т.п. | 4186 | 4533.438
2228 | Тахометры электрические стендовые | ИСТ-2, ИСТ-1 и т.п. | 1064 | 1152.312
2229 | Теодолиты | 3Т2КП, DJD2, Vega Teo и т.п. |  | 13150
2230 | Тепловизоры | TESTO 865, TESTO 875 и т.п. | 15315 | 16586.145
2231 | термогигрометры | RST 02403, DT-321S и т.д. | 4722 | 5113.926
2232 | Термометр биметаллический | все типы | 1268 | 1373.244
2233 | Термометр сопротивления | КТС-Б, PT100 и т.п. | 2082 | 2254.806
2234 | Термометры жидкостные (стеклянные) |  | 2442 | 2644.686
2235 | Термометры манометрические | все типы | 2142 | 2319.786
2236 | Термометры стеклянные | ASTM, ТЛ-2, ТЛ-5, ТТ, КШ 14/23, ТЛ-50,ТН-1, ТН-6, ТН-6, СП-64, ТП-4, IP100C | 1866 | 2020.878
2237 | Термометры цифровые | TP 500, ТЦ-1У, ИТ-6М, ТСЭ, SIKA, TG, Becool BC-T3, TA-288, TP3001, ТЦ3 | 3366 | 3645.378
2238 | Термопреобразователь сопротивления | ДТС | 1093 | 1183.719
2239 | Тестер крутящего усилия | ТТ-200 | 7110 | 7700.13
2240 | Тестеры оптические | все типы |  | 10439
2241 | Тестеры радиобуев | ARG 5410 и т.п. | 7923 | 8580.609
2242 | Толщиномеры индикаторные | все типы | 1971 | 2134.593
2243 | Толщиномеры покрытий | все типы | 8942 | 9684.186
2244 | Толщиномеры ультразвуковые | все типы | 10175 | 11019.525
2245 | Транспортир геодезический | ТГ-А и т.п. | 1659 | 1796.697
2246 | Транспортир- угломер | PRO-360 и т.п. | 2142 | 2319.786
2247 | Трафарет для расшифровки радиографических снимков | . | 3909 | 4233.447
2248 | Угломеры, транспортиры | все типы | 2142 | 2319.786
2249 | Угольник поверочный | УШ | 895 | 969.285
2250 | универсальный шаблон Красовского | УШК-1 и т.п. | 1659 | 1796.697
2251 | Универсальный шаблон сварщика | МГ-11 | 6586 | 7132.638
2252 | Универсальный шаблон сварщика (Ушерова-Маршака) | УШС-2, УШС-3 и т.п. | 2142 | 2319.786
2253 | Уровнемеры, датчики уровня | все типы | 5783 | 6262.989
2254 | Уровни строительные, строительные электронные | BOSCH, Stabila 196-2 и т.п. | 2142 | 2319.786
2255 | Установка для контроля внутреннего диаметра букс | УКБ и т.п. | 7704 | 8343.432
2256 | Установка для контроля параметров подшипников | УКПП-02, УКПП-01 и т.п. | 7704 | 8343.432
2257 | Установка для подбора колец подшипника | УПК-01 и т.п. | 7704 | 8343.432
2258 | Установка для подбора лабиритнтных колец | УПЛК-01 и т.п. | 7704 | 8343.432
2259 | Установка для подбора роликов | УПР-01 и т.п. | 7704 | 8343.432
2260 | Установка проверки релейных защит и автоматики | Крона-603 и т.п. | 13152 | 14243.616
2261 | Установки многофункциональные измерительные | Sverker 760; РЕТОМ™-61 и т. п. | 32558 | 35260.314
2262 | Устройство для испытания элементов и модулей защиты от перенапряжений | ISKRA и т.п. | 7976 | 8638.008
2263 | Устройство для контроля натажения ремней приводов локомотивов УКНР |  | 1757 | 1902.831
2264 | Устройство для определения пористости хлеба | УОП-1 | 1494 | 1618.002
2265 | Фазоуказатели | все типы | 1285 | 1391.655
2266 | Фильтры ВЧ | все типы | 8739 | 9464.337
2267 | Фотометры | все типы |  | 6959
2268 | Цифровые люксметры | AR 823 и т.п. | 2138 | 2315.454
2269 | Частотомер электронно-счетный | Все типы | 13066 | 14150.478
2270 | Частотомеры портативные | Roger RFM-22 и т.п. | 7545 | 8171.235
2271 | Частотомеры электронно-счетные | все типы | 13066 | 14150.478
2272 | Шаблон контрольный | путевой | 1742 | 1886.586
2273 | Шаблоны радиусные | набор № 2 | 3815 | 4131.645
2274 | Шаблоны радиусные | набор № 1 и т.п. | 5723 | 6198.009
2275 | Шаблоны радиусные | набор № 3 и т.п. | 7630 | 8263.29
2276 | Шаблоны радиусные | за 1 шаблон | 318 | 344.394
2277 | Шаблоны резьбовые за 1 шт | все типы | 364 | 394.212
2278 | Штамп для испытаний | тип 1 и т.п. | 2569 | 2782.227
2279 | Штангенглубиномеры | все типы | 1371 | 1484.793
2280 | Штангенрейсмасы | все типы | 1714 | 1856.262
2281 | Штангенциркули (до 200 мм.) | (до 200 мм) | 985 | 1066.755
2282 | Штангенциркули (св. 200 мм.) | (св 200 мм) | 1585 | 1716.555
2283 | Шумомеры | Все типы | 6506 | 7045.998
2284 | Эквивалент | все типы | 4284 | 4639.572
2285 | Эквивалент Микрон | все типы | 4284 | 4639.572
2286 | Эквивалент нагрузки | все типы | 6405 | 6936.615
2287 | Электорокардиограф многоканальный | Все типы | 5620 | 6086.46
2288 | Электростимулятор для чрескожной электростимуляции-дефибриляторы | Primedic Defi-N и т.п. | 4113 | 4454.379
2289 | Электростимуляторы | ЭМС-30-3, Тонус и т.п. | 1450 | 1570.35
2290 | Электростимуляторы урологические | Интратон-5А и т.п. | 1450 | 1570.35
2291 | Электроэнцефалграфы | Все типы | 7185 | 7781.355
2292 | Электроэнцефалографы-анализаторы | Все типы | 15622.84 | 16919.5357
2293 | Эхоэнцефалографы | Сономед 315М, Сономед315-С и т.п. | 13020 | 14100.66
2294 | Юстировочные линейки | все типы | 5355 | 5799.465
4.3. Аттестация испытательного оборудования
2295 | Автоматическая установка испытательная | АУМ-12-2 и т.п. | 3620.98 | 3921.5213
2296 | Автоматический анализатор анилиновой точки | ААР-6 и т.п. | 6637.01 | 7187.8818
2297 | Автоматический анализатор предельной температуры фильтруемости (ГСО заказчика ) (за 1 камеру, за 1 температурный параметр) | AFP-102 и т.д. | 5770.46 | 6249.4082 | ГСО заказчика
2298 | Автоматический анализатор предельной температуры фильтруемости (за 1 камеру, за 1 температурный параметр ГСО заказчика) | АРНС, ТВЗ, ТВО, HDA627, DA-650, ОЕ-801, ПОС-01, ПОС-77М, ТОС-1, АТВО-20, FZP5G2s, OptiDist, OptiFlash, АТВ-20, АТВ-21, ТСРТ-2М, АРМ-8, ЛТЗ, МРС-102L-Т, HGT 915, АТКмт-01, HAD 620, Кристалл-20Э , АПСМ-1 и др. | 9489 | 10276.587
2299 | Автоматический анализатор смазывающих характеристик дизельных топлив | HFRR и т.п. | 9722 | 10528.926
2300 | Автоматический дистилляционный анализатор |  | 3620.98 | 3921.5213
2301 | Автоматический дистилляционный анализатор (ГСО заказчика ) | AD-6 и т.д. | 5770.46 | 6249.4082 | ГСО заказчика
2302 | Адгезиметр нож | Константа КН и т.п. | 3810 | 4126.23
2303 | Анализатор давления насыщенных паров |  | 12313.73 | 13335.7696
2304 | Анализатор давления насыщенных паров (ГСО заказчика) | ERAWAR и т.п. | 5358.44 | 5803.1905 | ГСО заказчика
2305 | Анализатор коксового остатка в нефтепродуктах |  | 9954.97 | 10781.2325
2306 | Анализатор нефтепродуктов солей в нефти |  | 16259.53 | 17609.071
2307 | Анализатор плавкости золы |  | 7300.82 | 7906.7881
2308 | Анализатор содержания общих механических примесей в нефтепродуктах |  | 7300.82 | 7906.7881
2309 | Аппарат автоматический для определения колоидной стабильности пластических смазок |  | 5355 | 5799.465
2310 | Аппарат автоматический для определения температуры вспышки |  | 5358.44 | 5803.1905
2311 | Аппарат автоматический для определения температуры размягчения нефтебитумов | КИШ-20 и т.п | 3620.98 | 3921.5213
2312 | Аппарат автоматический для определения температуры размягчения нефтебитумов |  | 8054 | 8722.482 | тепл+геометр
2313 | Аппарат автоматический для определения темперетуры хрупкости битумов |  | 22962 | 24867.846
2314 | Аппарат автоматический для определения условной вязкости |  | 3955 | 4283.265
2315 | Аппарат для дистилляции при атмосферном давлении | Herzog HAD 620 и т.п. | 8671 | 9390.693
2316 | Аппарат для испытания изоляции в т.ч. Испытания изоляции, испытания масла |  | 31235 | 33827.505 | на месте эксплуатации без учета накладных расходов
2317 | Аппарат для количественного определения содержания воды по Дину и Старку, аппарат для оп |  | 7300.82 | 7906.7881
2318 | Аппарат для определения времени деэмульсации нефтяных масел | АДИМ | 3620.98 | 3921.5213
2319 | Аппарат для определения индекса спекаемости и индекса Рога | НКА | 5069.372 | 5490.1299
2320 | Аппарат для определения коэффициента фильтруемости |  | 3620.98 | 3921.5213
2321 | Аппарат для определения низкотемпературных показателей нефтепродуктов |  | 3620.98 | 3921.5213
2322 | Аппарат для определения низкотемпературных характеристик нефтепродуктов |  | 5358.44 | 5803.1905
2323 | Аппарат для определения предельной температуры фильтруемости |  | 3620.98 | 3921.5213
2324 | Аппарат для определения пустот и объема пустот |  | 2035 | 2203.905
2325 | Аппарат для определения смол выпариванием струей воздуха |  | 5358.44 | 5803.1905
2326 | Аппарат для определения смол выпариванием струей воздухая (ГСО заказчика ) |  | 5358.44 | 5803.1905 | ГСО заказчика
2327 | Аппарат для определения содержания воды в нефтепродуктах (центрифуга) |  | 2399.09 | 2598.2145
2328 | Аппарат для определения содержания воды в нефтепродуктах (центрифуга) |  | 4290.04 | 4646.1133 | На месте эксплуатации без учета транспортных и накладных расходов
2329 | Аппарат для определения содержания угеводородов по методу флуоресцентной индикаторной аб |  | 3620.98 | 3921.5213
2330 | Аппарат для определения температуры вспышки в открытом тигле |  | 5358.44 | 5803.1905
2331 | Аппарат для определения температуры вспышки нефтепродуктов в закрытом тигле |  | 3620.98 | 3921.5213
2332 | Аппарат для определения температуры вспышки нефтепродуктов в открытом тигле |  | 3620.98 | 3921.5213
2333 | Аппарат для определения температуры застывания и фильтруемости на холодном фильтре |  | 3620.98 | 3921.5213
2334 | Аппарат для определения температуры каплепадения |  | 3620.98 | 3921.5213
2335 | Аппарат для определения температуры помутнения и начала кристаллизации светлых нефтепрод |  | 3620.98 | 3921.5213
2336 | Аппарат для определения фильтрования дизельных топлив на мембранном фильтре |  | 7300.82 | 7906.7881
2337 | Аппарат для определения фракционного состава в нефтепродуктах |  | 5104.47 | 5528.141
2338 | Аппарат для определения фракционного состава нефтепродуктов |  | 9489 | 10276.587
2339 | Аппарат для определения фракционного состава нефти и нефтепродуктов |  | 3620.98 | 3921.5213
2340 | Аппарат для оценки термической стабильности | ТСРТ-2М и т.п. | 3620.98 | 3921.5213
2341 | Аппарат для разгонки нефтепродуктов |  | 5358.44 | 5803.1905
2342 | Аппарат для фильтрования дизельных топлив на мембранном фильтре |  | 8280.73 | 8968.0306
2343 | Аппарат лабораторный для определения низкотемпературных характеристик дизтоплива |  | 3620.98 | 3921.5213
2344 | Аппарат ля определения парафинов |  | 10257.99 | 11109.4032
2345 | Аппарат на медной пластине |  | 6637.01 | 7187.8818
2346 | Аппарат Сапожникова автоматизированный для определения пластометрических показателей угл |  | 6637.01 | 7187.8818
2347 | Аппараты для испытания диэлектриков в т.ч. Испытания изоляции, испытания масла |  | 29315 | 31748.145
2348 | Аппараты для уплотнения МП методом Ригдена |  | 5362.55 | 5807.6416
2349 | Аттестация вибростолов, виброплощадок, вибростендов |  | 7683 | 8320.689 | без учета транспортных и накладных расходов
2350 | Аттестация Формы для определения дробимости щебня |  | 1810.49 | 1960.7607
2351 | Аттестация/калибровка испытательного оборудования - Комплект колец (для отбора проб грунта) |  | 3217.53 | 3484.585
2352 | Афрометр | АМ | 3627.52 | 3928.6042
2353 | Бани водянные |  | 3095.5 | 3352.4265
2354 | Барабан полочный |  | 4420 | 4786.86
2355 | Бетоносмесители |  | 2142 | 2319.786
2356 | Бомбы калориметрические (испытания на герметичность) |  |  | 4588
2357 | Вискозиметр |  | 4290.04 | 4646.1133
2358 | Воронка | ЛОВ и т.п. | 2077 | 2249.391
2359 | Высоковольтные нестандартизированные установки, стенды |  | 6246.79 | 6765.2736
2360 | Высоковольтные нестандартизированные установки, стенды |  | 10515.23 | 11387.9941 | на месте эксплуатации без учета накладных расходов
2361 | Груз для контроля прочности корпуса игрушек |  | 584.24 | 632.7319
2362 | Груз для контроля прочности корпуса игрушек (поверка с выездом на место эксплуатации) |  | 816.41 | 884.172
2363 | Груз специальный для определения прочности эмалевого покрытия. |  | 816.41 | 884.172
2364 | Дигестор (термореактор) | DK 6 и т.п. | 3620.98 | 3921.5213
2365 | Динамические плотномеры со штампом | Д-51 | 3213 | 3479.679
2366 | Динамические плотномеры-влагомеры Ковалева |  | 1092 | 1182.636
2367 | ДНК-амплификатор |  | 3620.98 | 3921.5213
2368 | Дополнительный параметр рабочей температуры стерилизаторов, термостатов, сушильных шкафов, муфельных печей, холодильного и морозильного оборудования |  | 2145.02 | 2323.0567
2369 | Дуктилометр в комплекте с формами |  | 6897 | 7469.451
2370 | Дуктилометры для определения растяжимости битума, полочные барабаны |  | 6435.06 | 6969.17
2371 | Зонд для проверки доступности (испытание игрушек) |  | 2330 | 2523.39
2372 | Игла для пенетрации |  | 873.09 | 945.5565
2373 | Иглы стальные и алюминиевые |  | 873.09 | 945.5565
2374 | Измеритель низкотемпературных показателей | SX-9000R и т.п. | 7300.82 | 7906.7881
2375 | Измеритель потенциалов | Константа ИП-1 | 4196.5 | 4544.8095
2376 | Инкубатор |  | 3096 | 3352.968
2377 | Инкубатор |  | 10575 | 11452.725 | На месте эксплуатации без учета транспортных и накладных расходов
2378 | Камера глубокой заморозки |  | 3620.98 | 3921.5213 | На месте эксплуатации без учета транспортных и накладных расходов
2379 | Камера климатическая |  | 13838.64 | 14987.2471 | На месте эксплуатации без учета транспортных и накладных расходов
2380 | Камера морозильная |  | 3291.8 | 3565.0194 | На месте эксплуатации без учета транспортных и накладных расходов
2381 | Камера морозильная для бетона |  | 3291.8 | 3565.0194 | На месте эксплуатации без учета транспортных и накладных расходов
2382 | Камера нормального твердения |  | 3291.8 | 3565.0194 | На месте эксплуатации без учета транспортных и накладных расходов
2383 | Камера нормального хранения |  | 3291.8 | 3565.0194 | На месте эксплуатации без учета транспортных и накладных расходов
2384 | Камера пропарочная универсальная |  | 3291.8 | 3565.0194 | На месте эксплуатации без учета транспортных и накладных расходов
2385 | Камера тепла и холода |  | 13838.64 | 14987.2471 | На месте эксплуатации без учета транспортных и накладных расходов
2386 | Камеры тепла ихолода, термостаты, печи, шкафы сушильные (по 1,2.3 точкам) |  | 8568 | 9279.144
2387 | Клапаны предохранительные (резьбовое и фланцевое соединение от 20 мм, испытание) |  | 5783 | 6262.989
2388 | Клапаны предохранительные (резьбовое и фланцевое соединение от 20 мм, с регулированием) |  | 8568 | 9279.144
2389 | Клапаны предохранительные (резьбовое соединение до 20 мм, испытание) |  | 1971 | 2134.593
2390 | Клапаны предохранительные (резьбовое соединение до 20 мм, с регулированием) |  | 3641 | 3943.203
2391 | Климатические камеры, охладители образцов, холодильники фармацевтические (за 1 камеру, за 1 температурный параметр) |  | 8580.08 | 9292.2266
2392 | Климатостат |  | 3620.98 | 3921.5213
2393 | Колориметр Сейболта для определения цвета светлых нефтепродуктов | Орбис и т.п. | 10257.99 | 11109.4032
2394 | Колориметр Сейболта для определения цвета светлых нефтепродуктов |  | 11283.68 | 12220.2254
2395 | Кольца для отбора проб грунта (одно кольцо) |  | 1092 | 1182.636
2396 | Кольцо | Ле-Шателье и т.п. | 1092 | 1182.636
2397 | Комплекс для определения смазывающей способности дизельных топлив | Смазка-ДТ и т.п. | 8280.294 | 8967.5584
2398 | Комплект аппаратуры для определения содержания асфальтенов | (IP143) и т.п. | 7301 | 7906.983
2399 | Комплект оснастки для сертификации детских игрушек |  | 18767 | 20324.661
2400 | Комплект центрифуги с охлаждением | Frontier fc5816r | 2399.09 | 2598.2145
2401 | Комплект центрифуги с охлаждением | Frontier fc5816r | 4290.04 | 4646.1133 | На месте эксплуатации без учета транспортных и накладных расходов
2402 | Комплекты испытательного оборудования, входящие в состав лаборатории | ПЛЛ-9 | 6435.06 | 6969.17
2403 | Контрольный шаблон типа 1, типа 2 для проверки обеспечения доступа к служебным дверям |  | 3464.02 | 3751.5337
2404 | Конус балансирный Васильева КБВ |  | 4290.04 | 4646.1133
2405 | Конус Кр-1, и т.п. |  | 873.09 | 945.5565
2406 | Конус стандартный КА |  | 1370 | 1483.71
2407 | Копер маятниковый | ПМ и т.п. | 2142 | 2319.786
2408 | Коперы |  | 2142 | 2319.786
2409 | Криостат |  | 3620.98 | 3921.5213
2410 | Криотермостат вискозиметрический |  | 3620.98 | 3921.5213
2411 | Круг истирания лабораторный, настольный |  | 2142 | 2319.786
2412 | Круг истирания лабораторный, настольный |  | 15760.855 | 17069.006 | На месте эксплуатации без учета транспортных и накладных расходов
2413 | Лаборатория электротехническая передвижная комбинированная (на месте эксплуатации без у | ЭТЛ-35К и т.п. | 10515.23 | 11387.9941 | на месте эксплуатации без учета накладных расходов
2414 | Лабораторный смеситель раствора |  | 15535.77 | 16825.2389
2415 | Ларь, прилавок морозильный |  | 3620.98 | 3921.5213
2416 | Лопатка для затворений ЛЗ |  | 873.09 | 945.5565
2417 | Машина для определения колееобразования асфальтобетонных покрытий прокатыванием нагруженного колеса | КНК-20 | 21420 | 23197.86
2418 | Машина для уплотнения асфальтобетонных смесей гладким стальным катком | СП-20 | 12852 | 13918.716
2419 | Машина трения четырехшариковая | ЧМТ-1 и т.п. | 9081.226 | 9834.9678
2420 | Машина трения четырехшариковая | ЧМТ-1 и т.п. | 8649.586 | 9367.5016
2421 | Мерные цилиндрические сосуды |  | 1021 | 1105.743
2422 | Мерные цилиндры 1 - 10л (комплект из 4 шт) |  | 2142 | 2319.786
2423 | Мешалки |  | 2142 | 2319.786
2424 | Микроцентрифуга-встряхиватель | Цикротемп-901 | 2399.09 | 2598.2145
2425 | Микроцентрифуга-встряхиватель | Цикротемп-902 | 4290.04 | 4646.1133 | На месте эксплуатации без учета транспортных и накладных расходов
2426 | Молоток Кашкарова |  | 1509 | 1634.247
2427 | Молоток столярный |  | 2142 | 2319.786
2428 | Морозильная камера |  | 5358.44 | 5803.1905
2429 | Муфельные печи (за 2 камеры, за 2 температурных параметра) |  | 9652.59 | 10453.755
2430 | Наконечники для воздухозаборного зонда (за один наконечник) |  | 358.61 | 388.3746 | (за один наконечник)
2431 | Обжимное устройство для определения характеристик сдвигоустойчивости |  | 2992.05 | 3240.3902
2432 | Обжимное устройство по схеме Маршалла |  | 2636 | 2854.788
2433 | Оборудование для испытаний нефтепродуктов (ГСО заказчика) (за 1 камеру, за 1 температурный параметр) |  | 9223.59 | 9989.148
2434 | Оборудование морозильное испытательное от -50˚С и выше (за 1 камеру, за 1 температурный параметр) |  | 11154.1 | 12079.8903
2435 | Объемомер |  | 2030 | 2198.49
2436 | Объемомер для определения содержания в бетонной смеси воздуха |  | 7652 | 8287.116
2437 | Опорные устройства для испытаний на изгиб |  | 2145.02 | 2323.0567
2438 | Определение действительных геометрических размеров - Согласовывать количество замеров | НПЛ-1, НПР-1 и т.п. | 1994.7 | 2160.2601 | за один разиер
2439 | Пенетрометр битумный |  | 2335.652 | 2529.5111
2440 | Пенетрометр электронный | ПН-10С | 4284 | 4639.572
2441 | Пенетрометр электронный | ПН-10С | 15953.894 | 17278.0672 | На месте эксплуатации без учета транспортных и накладных расходов
2442 | Перемешивающие устройства | LS-120 | 2142 | 2319.786
2443 | Песчаная баня |  | 3096 | 3352.968
2444 | Песчаное пятно |  | 2145.02 | 2323.0567
2445 | Печь муфельная | LOIP, МИМП-УЭ, SNOL, SNOL 58/350, МП-2УМ, М110 и т.п. | 3620.98 | 3921.5213
2446 | Пластина для определения т-хрупкости |  | 1994.7 | 2160.2601
2447 | Пластины нажимные для передачи нагрузки |  | 1453 | 1573.599
2448 | Пластины нажимные ПЛБ для передачи нагрузки |  | 1905.32 | 2063.4616
2449 | Пластометр | RB | 9954.97 | 10781.2325
2450 | Пластометр Гизелера |  | 9954.97 | 10781.2325
2451 | Плита контроля прочности сварных швов надувных игрушек. | ПКП и т.п. | 5719.23 | 6193.9261
2452 | Плотномер балонный | ПБД | 4249 | 4601.667
2453 | Плотномер динамический |  | 4249 | 4601.667
2454 | Плотномер статический |  | 4249 | 4601.667
2455 | Площадка для проверки и испытаний автотранспортных средств |  | 12770 | 13829.91
2456 | Площадка для проверки тормозных систем |  | 1968.54 | 2131.9288
2457 | Площадка для регулировки света фар. |  | 1968.54 | 2131.9288
2458 | Полуавтоматическая установка для дистилляции |  | 6637.01 | 7187.8818
2459 | Полуавтоматические приборы для стандартного уплотнения грунта с двумя наковальнями | ПСУ-ПА | 4284 | 4639.572
2460 | Полуавтоматические приборы для стандартного уплотнения грунта с одной наковальней | ПСУ-ПА | 3213 | 3479.679
2461 | Полуавтоматический аппарат для определения предельной температуры фильтруемости дизельного топлива |  | 5358.44 | 5803.1905
2462 | Пресс гидравлический |  | 9614.89 | 10412.9259
2463 | Прибор | "Константа И1", "Константа ШГ1" и т.п. | 3335.4 | 3612.2382
2464 | Прибор Вика | ОГЦ-1 и т.п. | 3335 | 3611.805
2465 | Прибор гранулометрического анализа для определения состава песка (огнетушащего порошка) |  | 7843.095 | 8494.0719 | состав 5 шт. сит
2466 | Прибор для водонасыщения грунтов | ПВК и т.п. | 378.23 | 409.6231
2467 | Прибор для испытания коррозии на медной пластине | М-16-S3 и т.п. | 6637.01 | 7187.8818
2468 | Прибор для испытания тканей на стойкость к истеранию. | ДИТ-2М и т.п. | 2060.1 | 2231.0883
2469 | Прибор для определения водоудерживающей способности раствора | ОВС и т.п. | 2023.04 | 2190.9523
2470 | Прибор для определения коэффициента размолоспособности Хардрова |  | 10771 | 11664.993
2471 | Прибор для определения коэффициента фильтрации | ПКФ | 2975 | 3221.925
2472 | Прибор для определения подвижности раствора | ПГР и т.п. | 2606 | 2822.298
2473 | Прибор для определения прочности и гибкости проволоки (испытание игрушек) |  | 1479.13 | 1601.8978
2474 | Прибор для определения свободного набухания грунтов | ПНГ и т.п. | 2299 | 2489.817
2475 | Прибор для определения серы в нефтепродуктах | ПОСТ-2М и т.п. | 4924.62 | 5333.3635
2476 | Прибор для определения температуры застывания нефтепродуктов |  | 5104.47 | 5528.141
2477 | Прибор для определения температуры помутнения и начала кристаллизации моторных масел | ЛТЗ и т.п. | 5104.47 | 5528.141
2478 | Прибор для определения температуры размягчения битума | КИШ и т.п. | 2142 | 2319.786
2479 | Прибор для определения угла естественного откоса песков | УВТ-3М и т.п. | 1209.9 | 1310.3217
2480 | Прибор для определения фактических смол ПОС |  | 3620.98 | 3921.5213
2481 | Прибор для определения числа падения . |  | 4447 | 4816.101
2482 | Прибор Красного для определения жесткости бетонной смеси |  | 3643 | 3945.369
2483 | Прибор Росс-Майлса |  | 1495.48 | 1619.6048
2484 | Прибор стандартного уплотнения грунта | ПСУ и т.п. | 2891 | 3130.953
2485 | Прибор Чижовой модернизированный цифровой |  | 3620.98 | 3921.5213
2486 | Приборы | НПЛ-1, НПР-1 и т.п. | 1897.69 | 2055.1983
2487 | Приборы для компрессионных испытаний грунтов | ПКГ-Ф | 6435.06 | 6969.17
2488 | Приборы для определения естественного откоса песков |  | 4290.04 | 4646.1133
2489 | Приборы для определения липкости грунтов |  | 4290.04 | 4646.1133
2490 | Приборы для определения размокаемости грунта | ПРГ-1Ф | 4290.04 | 4646.1133
2491 | Приборы для определения размокаемости грунта | ПРГ-1 | 2142 | 2319.786
2492 | Приборы для определения свободного набухания глинистых грунтов | ПНГ-1 | 4290.04 | 4646.1133
2493 | Приборы для определения слеживаемости холодных асфальтобетонных смесей | ПСЛ | 2145.02 | 2323.0567
2494 | Приборы для определения температуры и состава нефтепродуктов |  |  | 10438
2495 | Приборы для определения условной вязкости битумов и битумных эмульсий, вискозиметры | ВУБ-1Ф | 4290.04 | 4646.1133
2496 | Приборы для разгонки нефтепродуктов |  |  | 10438
2497 | Приборы Журавлева |  | 4290.04 | 4646.1133
2498 | Приборы плотности крупноблочного грунта |  | 1092 | 1182.636
2499 | Приборы штативные Васильева |  | 6435.06 | 6969.17
2500 | Приспособление для измерения выступов выключателей, кнопок и других деталей |  | 4278 | 4633.074
2501 | Приспособление для испытания на изгиб | С106 и т.п. | 2987.69 | 3235.6683
2502 | Приспособление для испытания тары, АПМ |  | 2249.76 | 2436.4901
2503 | Приспособление для испытания цементных образцов | ПИ и т.п. | 2987.69 | 3235.6683
2504 | Приспособление для контроля утечки жидкости (испытание игрушек) |  | 1122.7 | 1215.8841
2505 | Приспособление для определения прочности при растяжении (расколе) |  | 2145.02 | 2323.0567
2506 | Приспособление с раскрывающимися створками, мит |  | 3615.53 | 3915.619
2507 | Программируемая двухкамерная печь | ПДП-18-М и т.п. | 3620.98 | 3921.5213
2508 | Программируемая секционная плитка | ПСП-2 и т.п. | 3291.8 | 3565.0194
2509 | Ручной насос-пробоотборник |  | 2474.3 | 2679.6669
2510 | Сита лабораторные |  | 2313 | 2504.979
2511 | Склерометры | ОМШ-1 | 4290.04 | 4646.1133
2512 | Сопло горелки (испытание игрушек) |  | 2245 | 2431.335
2513 | Сосуд для отмучивания | КП-306/КП-305 и т.п. | 1327 | 1437.141
2514 | Сосуд мерный цилиндрический | КП-601/4 и т.п. | 1064 | 1152.312
2515 | Стаканы металлические | КП-124 | 2145.02 | 2323.0567
2516 | Стандартный образец |  | 2142 | 2319.786
2517 | Стерилизатор воздушный | ГП-20-Ох-"ПЗ, ГП-80, ГП-20, ГП-40М, SANIO MOV-112, SOLE-PV; ТПК, ГП-40, ГП-40МО, ГП-80-Ох-"ПЗ", ГП-320П"3" и т.п. | 3620.98 | 3921.5213
2518 | Стерилизатор воздушный | ГП-20-Ох-"ПЗ, ГП-80, ГП-20, ГП-40М, SANIO MOV-112, SOLE-PV; ТПК, ГП-40, ГП-40МО, ГП-80-Ох-"ПЗ", ГП-320П"3" и т.п. | 3620.98 | 3921.5213
2519 | Стерилизаторы, термостаты, сушильные шкафы ПГ св.±0,5К (за 1 камеру, за 1 температурный параметр) |  | 7507.57 | 8130.6983
2520 | Стол промерочный . |  | 4633 | 5017.539
2521 | Стол текучести |  | 6033.15 | 6533.9014
2522 | Столик встряхивающий | ЛВС и т.п. | 2722.82 | 2948.8141
2523 | Сушильный шкаф | Memmert и т.п. | 3620.98 | 3921.5213
2524 | Сушильный электрический шкаф | СЭШ-3М, СНОЛ 3,5 и т.п. | 3620.98 | 3921.5213
2525 | Термореактор лабораторный | "Термион", ЛТН-01М и т.п. | 3620.98 | 3921.5213
2526 | Термостат | ТВБ-18, LOIP, LOIP LT-112b, SA-18 Biochem SA,TW-2,ТС-1/80, VT-р-03, ТП4-ПЦР-01 "Терцик", ТС-200 СПУ, ТС-80М-2, SANVO MIK-162 и т.п. | 3620.98 | 3921.5213
2527 | Термостат бактериологический |  | 3620.98 | 3921.5213
2528 | Термостат вискозиметрический | ВИСТ, ВИС-Т-01, LOIP и т.п. | 3620.98 | 3921.5213
2529 | Термостат для определения плотности жидкостей | LOIP LT-810 | 3620.98 | 3921.5213
2530 | Термостат жидкостной | ВИС-Т-07, TW-2 и т.п. | 3620.98 | 3921.5213
2531 | Термостат жидкостной | LOIP | 3620.98 | 3921.5213
2532 | Термостат лабораторный |  | 3620.98 | 3921.5213
2533 | Термостат программируемый | ТП4-ПЦР-01 Терцик и т.п. | 3620.98 | 3921.5213 | Согласовывать
2534 | Термостат с охлаждением |  | 3620.98 | 3921.5213
2535 | Термостат суховоздушный | ТС-80М-2 и т.п. | 3620.98 | 3921.5213
2536 | Термостат электрический | ТС-1/80 СПУ и т.п. | 3620.98 | 3921.5213
2537 | Термостат электрический суховоздушный | ТС-1/80СПУ, ТС-80 М-2, ТС-80 М и т.п. | 3620.98 | 3921.5213
2538 | Термостаты ПГ ±(0,1-0,5)К (за 1 камеру, за 1 температурный параметр) |  | 10574.95 | 11452.6709
2539 | Тиксометр | ТМС | 6426 | 6959.358
2540 | Узлы расходомерные |  | 11610.68 | 12574.3664
2541 | Уплотнитель автоматический Маршалла | АУМ-У | 6435.06 | 6969.17
2542 | Установка автоматическая для определения азота по Къельдалью |  | 9954.97 | 10781.2325
2543 | Установка для испытаний на ударную прочность |  | 1425.72 | 1544.0548
2544 | Установка для испытания предохранительных клапанов |  | 21634 | 23429.622
2545 | Установка для определения водонепроницаемости бетона |  | 18099.45 | 19601.7043
2546 | Установка для определения детанационной стойкости (октанового числа) топлив моторным и и | УИТ-85; УИТ-85М | 16591.762 | 17968.8782
2547 | Установка для определения коксуемости нефтепродуктов |  | 9050.27 | 9801.4424
2548 | Установка для определения октанового числа | УИТ-85М и т.п. | 16591.762 | 17968.8782
2549 | Установка для определения содержания азота, плотности |  | 10257.99 | 11109.4032
2550 | Установка для определения содержания воздуза в бетонной смеси |  | 5162 | 5590.446
2551 | Установка для определения цетанового числа | ИДТ-90 и т.п. | 16591.762 | 17968.8782
2552 | Установка для создания давления |  | 5612 | 6077.796
2553 | Установка для сплавления | Katanax и т.п. | 3291.8 | 3565.0194
2554 | Установка морозильная | АУМ и т.п. | 3620.98 | 3921.5213
2555 | Установка по кондиционированию угля при пониженном давлении |  | 5069.372 | 5490.1299
2556 | Установка поверочная | УИТ -65 и т.п. | 9491.284 | 10279.0606
2557 | Установки | УТ, УТ-0.5-60 и др. | 4525.99 | 4901.6472
2558 | Устройства для определения объема пустот |  | 4290.04 | 4646.1133
2559 | Устройства термостатирующие измерительные, | ПОС, ПОС-А и т.п. | 3620.98 | 3921.5213
2560 | Устройство для определения влажности пищевого сырья продукта | КВАРЦ-21М-33 и т.п. | 4457.01 | 4826.9418
2561 | Устройство для определения остроты концов (испытание игрушек) |  | 1692.77 | 1833.2699
2562 | Устройство для определения пористости ХБИ УОП (аналог прибора Журавлева)зав.№5 |  | 1762.53 | 1908.82
2563 | Устройство для определения расположения поручней |  | 3149.01 | 3410.3778
2564 | Устройство для определения устойчивости к удару (испытание игрушек) |  | 1188.1 | 1286.7123
2565 | Устройство к прессу для испытания кирпича |  | 2464.49 | 2669.0427
2566 | Устройство обжимное для определения характеристик сдвигоустойчивости а/б |  | 2992.05 | 3240.3902
2567 | Форма | ФК, ФЦ, ФП, ФМ, ФК100, ФК 150, ФЦ150 и т.п. | 1522 | 1648.326
2568 | Форма | 2ФК100 и т.п. | 2023 | 2190.909
2569 | Форма | 3ФК70, 3ФБ-40 и т.п. | 2892 | 3132.036
2570 | Форма для асфальтобетона | ЛО-257 и т.п. | 2659 | 2879.697
2571 | Форма для битума (восьмерка) при определении растяжимости для дуктилометра |  | 2659 | 2879.697
2572 | Форма для определения ложного схватывания цемента |  | 1092 | 1182.636
2573 | Форма для определения плотоности минерального порошка |  | 2552 | 2763.816
2574 | Форма для определения характеристик сдвигоустойчивости |  | 1329.8 | 1440.1734
2575 | Форма куба | 6ФК | 5783 | 6262.989
2576 | Форма сборная Маршалла для уплотнения асфальтобетонной смеси |  | 2145.02 | 2323.0567
2577 | Хладотермостат медицинский | MIR, TC и т.п. | 3620.98 | 3921.5213
2578 | Холодильник фармацевтический |  | 3620.98 | 3921.5213
2579 | Холодильник шкаф | Енисей 500 и т.п. | 3620.98 | 3921.5213
2580 | Центрифуга лабораторная | СМ-6 и т.п. | 1713.48 | 1855.6988
2581 | Центрифуга лабораторная | СМ-6 и т.п. | 4290.04 | 4646.1133 | На месте эксплуатации без учета транспортных и накладных расходов
2582 | Цилиндр для определения размеров (испытание игрушек) |  | 1439.89 | 1559.4009
2583 | Цилиндр с пипеткой | КП-601 и т.п. | 1282.93 | 1389.4132
2584 | Цилиндр с плунжером для определения дробимости щебня |  | 2035 | 2203.905
2585 | Циркуляционный термостат | LOIP LT-111B, LT-300 и т.п. | 3620.98 | 3921.5213
2586 | Чаша для затворений | ЧЗ и т.п. | 990 | 1072.17
2587 | Чаша для пенетрации | ЧП и т.п. | 990 | 1072.17
2588 | Четырехместный аппарат для определения окислительных характеристик | DP Petrotest и т.п. | 6637.01 | 7187.8818
2589 | Шаблон для контроля размеров (испытание игрушек) |  | 2145.12 | 2323.165
2590 | Шаблон для определения лещадности щебня (гравия) |  | 1092 | 1182.636
2591 | Шаблон для определения соответствия размеров аварийных окон |  | 3464.02 | 3751.5337
2592 | Шаблон для проверки доступа к аварийным люкам в крыше высотой 1600 мм |  | 3464.02 | 3751.5337
2593 | Шаблон для проверки обеспечения доступа к запасным окнам |  | 3464.02 | 3751.5337
2594 | Шаблоны для контроля размеров (испытание игрушек) |  | 2330 | 2523.39
2595 | Шар испытательный неметеллический D100-165 мм |  | 4278.25 | 4633.3448
2596 | Шест телескопический измерительный |  | 1105.26 | 1196.9966
2597 | Шкаф стерилизационный | ГП и т.п. | 3620.98 | 3921.5213
2598 | Шкаф суховоздушный лабораторный | ШСвЛ-80, ШСвЛ и т.п. | 3620.98 | 3921.5213
2599 | Шкаф сушильно-стерилизационный | ГП-320-П3 и т.п. | 3620.98 | 3921.5213
2600 | Шкаф сушильный | Binder, SNOL, Стерм-1М, М, SNOL 3/54-3/5- И2М и т.п. | 3620.98 | 3921.5213
2601 | Шкаф сушильный с базовым модулем управления | LOIP TR-1, TS87B LOIP LB и т.п. | 3620.98 | 3921.5213
2602 | Шкафа сушильного (1 дополнительный параметр рабочей температуры) |  | 500 | 541.5 | Согласовывать
2603 | Штамп для испытания грунтов |  | 2686.85 | 2909.8585
2604 | Штыковка для уплотнения раствора |  | 827.31 | 895.9767
2605 | Электропечь | ЭКПС-10 и т.п. | 3620.98 | 3921.5213
2606 | Электропечь камерная | СНОЛ-1,6,2.5.1/11-М1 и т.п. | 3620.98 | 3921.5213
2607 | Электропечь лабораторная | SNOL и т.п. | 3620.98 | 3921.5213
2608 | Электропечь муфельная | МТП-2М-50-500, ПМ-14М, ПМ-10М, СНОЛ и т.п. | 3620.98 | 3921.5213
2609 | Электропечь сжигания | УС-7077 и т.п. | 3620.98 | 3921.5213
4.4. Метрологический контроль состояния медицинской техники
2610 | Аппарат для лечения током надтональной частоты | Ультротон ТНЧ-10-1 | 2824.19 | 3058.5978
2611 | Аппарат для слежения за жизненно важными функциями | РОЕТ и т.п. | 5656.01 | 6125.4588
2612 | Аппарат для УВЧ терапии | УВЧ-50, УВЧ-Экран-2, УВЧ-66, УВЧ-30-2, УВЧ-80-3, УВЧ-80 Ундатерм 80, УВЧ-70-014 "Стрела+", УВЧ-70"Стрела", УВЧ-80-04 "Стрела", УВЧ-80, УВЧ70-01А, УВЧ-60, Луч-4, УВЧ-60М, УВЧ-70, УВЧ-30, УВЧ-30-03, УВЧ-30-2, УВЧ-50-02, УВЧ--70-010 "Стрела", Луч-2, Луч-3, ЭКРАН-2, УВЧ-70-01, УВЧ-60 "мед ТекКо", УВЧ 80 Новоан -Эма и т.п. | 1685.14 | 1825.0066
2613 | Аппарат для УЗ и НЧ терапии | Соностат, FORTE400СОМВО, ЭГСАФ-01-"Процессор", ЭГСАФ и т.п. | 6585.78 | 7132.3997
2614 | Аппарат лазерной терапии | Мулат, АЛОУ-2, Милта-101 Ф, Милта, Мустанг-200 М2000-2, Уро-Биофон, АЛТП-2, MC-55SIR, АФДЛ-1, АФЛ-2, Интрадонт, Лазмик-03, ЛТБ-8М, Милта-Ф-01, Мустанг 2000, Оптодан, Орион, СОФТ-Лазер, Узор, Эффект, ЛТК-06, АЛСТ, МатриксВМ, Милта Ф-01, Рикта-04, Рикта-04/4, Узор-А-2К, Семикон, Магик, Изель, Рикта, Узор А- 2К, Азор-2К, АЛП-01-Латон, АЛТ Узор, Витязь, Лазмик, Матрикс, Милта КВЧ, Милта Ф-8-01, Милта-1, Млада, Мустанг, Рикта-03/2, Семикон АЛ-01, Скаляр Панатрон, Узор 2К, Узор Мед Б2К, ЛОТ-01, Милон, MC, Альфа-2М, УФЛ-01 ЯГОДА, Рикта02, Рикта-01, Милта-Ф-8-01 и т.п. | 3000.77 | 3249.8339
2615 | Аппарат многофункциональный физиорефлексотерапевтический | Рефтон-01-ФС и т.п. | 6585.78 | 7132.3997
2616 | Аппарат низкочастотной и магнитной терапии | Магнитайзер, Полюс-3, АВИМП, Полимаг 02, Полюс 101, Полюс-2, Алмаг 02, Амо-Атос, Интрамаг, АТОС-А, Амус-01, ПОЛИМАГ, АЛИМП, АМТ-01, Полюс-4, Полюс-2М, Магнон29Д, Магнон-Слип, Алимп-1, Атос, Миоритм, ЭСОФИ-01, СТИМЭЛ-01, МИТ- МТ 11, Ирга, Магнит-МедТеКо, ПОЛЮС-1, ПОЛЮС-2Д, ПОЛЮС, УМТИ-3Ф и т.п. | 2959.35 | 3204.976
2617 | Аппарат ультразвуковой диагностический | ALOKA SSD-3500SY, HD3-RUS-V2, SPU-450XL, HS-2000, Е-Z Scan 5500, Voluson S8, Medison V 20, Унисон- 2-03, Vivid S15, Medico Sonno Pico ACE, My Sono U6, LOGIQe, SPU-450X, SSА580А/Е2, SF-X8, UD-6000, Aloca Prosound 2, Sim 500 Plus, ACCUVIX V30, UF-4100 Fukuda, УЗД-400, Logiq, SonoScape R7, En Visor C, Loqig -400, Shimandzu SDU-450, ЕКО, SonoScape S6, Philips HD 3, HD3-EXP, Галатея, ALOKA SSD-500, ALOKA SSD-1400, ALOKA SSD-3500, Shimandzu SDU-350, Philips En Visor C, LOGIQ S8, LOGIQ book xp, LOGIQC, DC-7 Mindrey, SSA-580, SSD-500, SSI-8000, LogiaBook XR, Mindray DC-8, Mindray DC-7, Mindray M5, Hitachi, Medison, RVS, Fukuda, SSD-3500, HD3-EXP и т.п. | 6780.89 | 7343.7039
2618 | Аппарат ультразвуковой терапии | УЗТ-101Ф, Тонзилор, УЗТ-1,02, УЗТ1,02С, УЗТ -1,01Ф, УЗТ-1,03У, УЗТ -1,08Ф, УЗТ-3,02Д, УЗТ-1,01, Лор-3, УЗТ-1.3-01Ф, УЗТ-1.07.8, УЗТ-1.07, УЗТ-1.07Ф, УЗТ-1.3.01, У3Т-1.03Ц, УТС-1,08Ф, УЗТ-3,03Л, Барвинок, УЗТ-3.03, УЗТ-3.06, УЗТ -1.301.Ф, УЗТ-30.03, Сонопульс, УЗТ, Soleo-Sono и т.п. | 2524.44 | 2733.9685
2619 | Аппарат флюктуаризации стоматологический | АСБ-2М, ФС-100-4 и т.п. | 692.15 | 749.5984
2620 | Аппарат электро-, магнито- и светотерапии | Мини-эксперт -Т и т.п. | 6585.78 | 7132.3997
2621 | Аппаратный комплекс для диагностики и лечения воспалит | КАП-"Парадонтол" и т.п. | 6585.78 | 7132.3997
2622 | Аппараты НЧ для магнитной терапии | Магнитер, Магнитер30, Инфита, ПДМТ-01, МАГ-30, МАГ, Магнитер АМТ-02, Магафон-01, Алмаг-01, АМО-АТОС, ЭТЕР, Поток-1, ГЭ-50-2 и т.п. | 692.15 | 749.5984
2623 | Аппараты НЧ терапии для гальванизации и электрофореза | ГЭ-5-03, ГЭ50-3, НИОН, Поток, Элескулап, Элфор-проф, ФСС-100-4 и т.п. | 692.15 | 749.5984
2624 | Аппараты искусственной вентиляции легких и наркознодыхательные | Criticore, SERVO, Oxylog1000, Фаза -5, Фаза -6, Chirano vtnar Libera scrin, Фаза-21, Fabian, PURITAN, серииLTV, Вентилятор 800, Servo-900C, М и т.п. | 4902.82 | 5309.7541
2625 | Аппараты комбинированные для электро- и ультразвуковой терапии | Phy Sys и т.п. | 6585.78 | 7132.3997
2626 | Аппараты низкочастотной терапии | Амплипульс, Амплипульс-2,Амплипульс-4, Амплипульс-5, Амплипуль -5БР, Амплипульс-6, Амплипульс-7, Амплипульс-8, Радиус, ПОЛИМАГ-02, Инфита-М, Амит-01, СНИМ-1, ЭКОМ-Комет, Инфита, ПДМТ, Радиус-1, ЭСТЕР, ИНФРОТОН, Эмит-1, Трансаир-01, Эскулап-Мед-ТеКо, Стержень, АИТ-01, Трансаир-05, Трансаир, Трансаир-03, INTERDIN ID79M, Каскад, Аккорд, Эндотон 01Б и т.п. | 2959.35 | 3204.976
2627 | Аппараты НЧ для лечения диадинамическими токами | ДДТ-50, ДДТ-50-8, Стимул-1, ИЭ-1М, Тонус ДТГ, Тонус-Бр, ДТ-50-3, АСЭтМ-01/6, Тонус-1, Тонус, ЕСОМ, Диамаг, Тонус-2, ДТ-50-4 и т.п. | 1519.46 | 1645.5752
2628 | Аппараты физиотерапевтические с принадлежностями (лаз | BTL-5000 и т.п. | 6991.26 | 7571.5346
2629 | Аппараты электросна одноканальные и многоканальные | Мини-эксперт-ЦТ, МД-01, ЭС, ЭС-5, Электросон-4Т, Электросон-5, ЭЭС-10-5, МДМ-101, ЛЭНАР, Магнон-ДКС, МИКРО ЛЭНАР и т.п. | 2395.82 | 2594.6731
2630 | Дефибрилляторы | ДИ-03, Dixion ER-5, ДКИ-Н, BeneHeartD5, Cardiolife, Defi-B, Defi-N, ЭСО, ECO1, LifePak20 Monitor, ZOLL, ДКИ-Н-04, ТЕС-7221К, ТЕС-7731К и т.п. | 4307.68 | 4665.2174
2631 | Система мониторинга физиологических показателей с принадлежностями | BeneVision N1 | 7431.62 | 8048.4445
5. Измерения параметров электрических цепей и испытания средств индивидуальной защиты
2632 | Боты диэлектрические |  | 552.63 | 598.4983
2633 | Боты диэлектрические на установке АИДМ-50/70-01 |  | 1499 | 1623.417
2634 | Выключатель однополюсный с устройством защитного отключения |  | 947.21 | 1025.8284
2635 | Выключатель однополюсный с электромагнитным, тепловым или комбинированным расцепителем |  | 717.22 | 776.7493
2636 | Выключатель трехполюсной с устройством защитного отключения |  | 1956.55 | 2118.9436
2637 | Выключатель трехполюсный с максимальной токовой защитой прямого действия, номинальный ток до 1000А |  | 5217.83 | 5650.9099
2638 | Выключатель трехполюсный с максимальной токовой защитой прямого действия, номинальный ток до 2000А |  | 6196.65 | 6710.9719
2639 | Выключатель трехполюсный с электромагнитным, тепловым или комбинированным расцепителем, ток до 1000А |  | 2282.46 | 2471.9042
2640 | Выключатель трехполюсный с электромагнитным, тепловым или комбинированным расцепителем, ток до 200А |  | 1466.05 | 1587.7321
2641 | Выключатель трехполюсный с электромагнитным, тепловым или комбинированным расцепителем, ток до 50А |  | 947.21 | 1025.8284
2642 | Выключатель трехполюсный с электромагнитным, тепловым или комбинированным расцепителем, ток до 600А |  | 1956.55 | 2118.9436
2643 | Галоши диэлектрические (пара) |  | 499.22 | 540.6553
2644 | Галоши диэлектрические (пара) АИДМ-50/70-01 на установке АИДМ-50/70-01 |  | 1499 | 1623.417
2645 | Головка измерительной штанги на установке АИДМ-50/70-01 |  | 1649 | 1785.867
2646 | Замер полного сопротивления цепи "фаза-нуль" |  | 717.22 | 776.7493
2647 | Изм. сопр. изоляции мегаомметром кабельных и др. линий напряжением до 1 кВ |  | 213.64 | 231.3721
2648 | Измерение сопротивления изоляции мегаомметром обмоток машин и аппаратов |  | 213.64 | 231.3721
2649 | Измерение сопротивления растеканию тока заземлителя |  | 733.57 | 794.4563
2650 | Измерение сопротивления растеканию тока контура с диагональю 20м |  | 947.21 | 1025.8284
2651 | Инструмент ручной изолирующий на установке АИДМ-50/70-01 |  | 1071 | 1159.893
2652 | Инструмент с изолированными ручками |  | 261.6 | 283.3128
2653 | Испытание кабельной линии |  | 9782.75 | 10594.7182
2654 | Испытание силового трансформатора до 10 кВ | и т.п. | 29348.25 | 31784.1547
2655 | Клещи изолирующие свыше 1кВ до 35кВ включительно |  | 262 | 283.746
2656 | Клещи изолирующие свыше 1кВ до 35кВ включительно на установке АИДМ-50/70-01 |  | 1649 | 1785.867
2657 | Клещи электроизмерительные до 1кВ |  | 261.6 | 283.3128
2658 | Клещи электроизмерительные свыше 1кВ до 35 кВ включительно |  | 407.66 | 441.4958
2659 | Клещи электроизмерительные свыше 1кВ до 35 кВ включительно на установке АИДМ-50/70-01 |  | 1971 | 2134.593
2660 | Лестница (стремянка) диэлектрическая до 1 м. |  | 849.11 | 919.5861
2661 | Лестница (стремянка) диэлектрическая до 2 м. |  | 1631.73 | 1767.1636
2662 | Лестница (стремянка) диэлектрическая до 3 м. |  | 2444.87 | 2647.7942
2663 | Лестница (стремянка) диэлектрическая до 4 м. |  | 3260.19 | 3530.7858
2664 | Определение удельного сопротивления грунта |  | 1956.55 | 2118.9436
2665 | Переносное заземление |  | 3115.22 | 3373.7833
2666 | Перчатки диэлектрические (пара) |  | 499.22 | 540.6553
2667 | Перчатки диэлектрические (пара) на установке АИДМ-50/70-01 |  | 1499 | 1623.417
2668 | Проверка наличия цепи между заземлителями и заземленными элементами |  | 246.34 | 266.7862
2669 | Указатель напряжения двухполюсные до 1кВ |  | 683.43 | 740.1547
2670 | Указатель напряжения двухполюсные до 1кВ на установке АИДМ-50/70-01 |  | 2013 | 2180.079
2671 | Указатель напряжения двухполюсные свыше 1кВ до 35 кВ включительно |  | 683.43 | 740.1547
2672 | Указатель напряжения двухполюсные свыше 1кВ до 35 кВ включительно на установке АИДМ-50/70-01 |  | 1992 | 2157.336
2673 | Указатель напряжения для поверки совпадения фаз |  | 2827 | 3061.641
2674 | Указатель напряжения однополюсные до 1кВ |  | 683.43 | 740.1547
2675 | Указатель напряжения однополюсные до 1кВ на установке АИДМ-50/70-01 |  | 2013 | 2180.079
2676 | Указатель напряжения однополюсные свыше 1кВ до 35кв включительно |  | 683.43 | 740.1547
2677 | Указатель напряжения однополюсные свыше 1кВ до 35кв включительно на установке АИДМ-50/70-01 |  | 1992 | 2157.336
2678 | Фазировка электрической линии или трансформатора с сетью напряжением до 1кВ |  | 474.15 | 513.5044
2679 | Фазировка электрической линии или трансформатора с сетью напряжением, свыше 1кВ |  | 947.21 | 1025.8284
2680 | Штанга для переносных заземлений от 6 до 500 кВ на установке АИДМ-50/70-01 |  | 1649 | 1785.867
2681 | Штанга и рукоятка переносных заземлителей до 1кВ |  | 683.43 | 740.1547
2682 | Штанга оперативная до 1кВ |  | 683.43 | 740.1547
2683 | Штанга оперативная свыше 1кВ до 35кВ включительно |  | 683.43 | 740.1547
2684 | Штанга оперативная свыше 1кВ до 35кВ включительно на установке АИДМ-50/70-01 |  | 1649 | 1785.867
6. Ремонт / юстировка средств измерений
2685 | Весы медицинские детские |  | 2083 | 2255.889
2686 | Весы медицинские и почтовые с НПВ более 150 кг |  | 4630 | 5014.29
2687 | Весы медицинские электронные с НПВ до 150 кг |  | 2422 | 2623.026
2688 | Весы медицинские электронные с НПВ до 200 кг |  | 2690 | 2913.27
2689 | Весы медицинские механические с НПВ до 150 кг |  | 2582 | 2796.306
2690 | Весы настольные циферблатные с НПВ до 10 кг |  | 2690 | 2913.27
2691 | Газоанализаторы (замена аккумуляторного блока) |  | 17060 | 18475.98
2692 | Газоанализаторы (замена датчика) |  | 35822 | 38795.226
2693 | Динамометр ДПУ до 1000 кгс |  | 3043.28 | 3295.8722
2694 | Динамометр ДПУ до 10000 кгс |  | 5158.97 | 5587.1645
2695 | Динамометр ДПУ до 25 кгс |  | 2094.98 | 2268.8633
2696 | Динамометр ДПУ до 5000 кгс |  | 4209.58 | 4558.9751
2697 | Замена предохранителя |  | 271.41 | 293.937
2698 | замена элементов питания в счетчиках электрической энергии (без учета стоимости элемента) |  | 271.41 | 293.937
2699 | Регулировочно-наладочные работы - Клапаны подрывные |  | 1029.61 | 1115.0676
2700 | Регулировочно-наладочные работы - Счетчики воды 100 мм ДУ и более |  | 6006.06 | 6504.563
2701 | Регулировочно-наладочные работы - Счетчики воды 15-20 мм ДУ |  | 386.1 | 418.1463
2702 | Регулировочно-наладочные работы - Счетчики воды 25-50 мм ДУ, преобразователи расхода электромагнитные 20-80 мм ДУ |  | 2960.13 | 3205.8208
2703 | Регулировочно-наладочные работы - Счетчики воды 50-80 мм ДУ, преобразователи расхода электромагнитные 20-80 мм ДУ |  | 3324.78 | 3600.7367
2704 | Регулировочные работы - Сфигмоманометры медицинские механические, приборы для измерения артериального давления механические |  | 622.06 | 673.691
2705 | Регулировочные работы - Термометры манометрические показывающие, термометры биметаллические показывающие |  | 1372.81 | 1486.7532
2706 | Ремонт люксметра (замена и подпорка резистора) |  | 3525.06 | 3817.64
2707 | Специальный груз |  | 229.99 | 249.0792
2708 | Юстировка - Анализаторы паров этанола в выдыхаемом воздухе |  | 6649.56 | 7201.4735
2709 | Юстировка - Весы лабораторные электронные (КТ 1,2,3) |  | 4997.9 | 5412.7257
2710 | Юстировка - Весы настольные циферблатные |  | 2681.28 | 2903.8262
2711 | Юстировка - Весы товарные, медицинские (до 200 кг) |  | 2466.77 | 2671.5119
2712 | Юстировка - Весы электронные (до 30 кг) |  | 2467 | 2671.761
2713 | Юстировка - Весы электронные (от 30 до 60 кг) |  | 3754 | 4065.582
2714 | Юстировка - Весы электронные (от 60 до 150 кг) |  | 4958 | 5369.514
2715 | Юстировка - Весы электронные крановые до 5000 кг |  | 7949 | 8608.767
2716 | Юстировка - Весы электронные напольные (св.200 кг) |  | 7349 | 7958.967
2717 | Юстировка - Гири массой 5 кг, 10 кг, 20 кг класса точности М1, М2 |  | 1956 | 2118.348
2718 | Юстировка - Динамометры общего назначения |  | 10122 | 10962.126
2719 | Юстировка - Манометры и вакуумметры образцовые с услов.шкалами КТ 0.4 |  | 3432.03 | 3716.8885
2720 | Юстировка - Манометры, вакууметры, мановакууметры (кислородные) |  | 643.51 | 696.9213
2721 | Юстировка - Манометры, вакуумметры, мановакуумметры показывающие |  | 300.3 | 325.2249
2722 | Юстировка - Манометры, вакуумметры, мановакуумметры показывающие сигнализирующие |  | 1029.61 | 1115.0676
2723 | Юстировка - Прессы гидравлические, машины испытательные |  | 19605.48 | 21232.7348
2724 | Юстировка - Расходомеры-счетчики жидкости ультразвуковые (за 1 канал) |  | 1480.06 | 1602.905
7. Техническое обслуживание оборудования
2725 | Автоклавы ВТД 12L-A |  | 8264.55 | 8950.5076
2726 | Аквадистилляторы ДЭ; АЭ |  | 6611.65 | 7160.4169
2727 | Анализаторы АИФР-01 «Униплан» |  | 11365.85 | 12309.2156
2728 | Анализаторы биохимические |  | 7438.1 | 8055.4623
2729 | Анализаторы Бэби-3М; АДМП-01; -02 |  | 10330.69 | 11188.1373
2730 | Анализаторы видеоцифровые иммунохроматографические |  | 9917.47 | 10740.62
2731 | Анализаторы влажности ЭВЛАС-2М |  | 12396.82 | 13425.7561
2732 | Анализаторы газов крови и электролитов |  | 11157.15 | 12083.1934
2733 | Анализаторы гематологические |  | 9712.93 | 10519.1032
2734 | Анализаторы глюкозы |  | 10330.69 | 11188.1373
2735 | Анализаторы иммунологические |  | 10330.69 | 11188.1373
2736 | Анализаторы ионов крови |  | 10539.39 | 11414.1594
2737 | Анализаторы микропланшетные |  | 9917.47 | 10740.62
2738 | Анализаторы мочи |  | 4545.5 | 4922.7765
2739 | Анализаторы паров этанола |  | 11365.85 | 12309.2156
2740 | Анализаторы фракций белков |  | 3719.05 | 4027.7312
2741 | Аппараты «Алимп-1» |  | 3927.75 | 4253.7532
2742 | Аппараты «Алмаг» |  | 5785.2 | 6265.3716
2743 | Аппараты «Аэлтис-Синхро-02» |  | 4340.97 | 4701.2705
2744 | Аппараты «Витязь» |  | 4958.72 | 5370.2938
2745 | Аппараты «Градиент-1» |  | 4754.2 | 5148.7986
2746 | Аппараты «Интердин» |  | 6198.42 | 6712.8889
2747 | Аппараты «Искра-1» |  | 3305.82 | 3580.2031
2748 | Аппараты «Поток-1» |  | 5371.96 | 5817.8327
2749 | Аппараты «Ранет»; «Ромашка»; «Солнышко» |  | 2688.06 | 2911.169
2750 | Аппараты «Рикта» |  | 5371.96 | 5817.8327
2751 | Аппараты «Тонзилор» |  | 5785.2 | 6265.3716
2752 | Аппараты «Тонус»; ДТ-50 |  | 3305.82 | 3580.2031
2753 | Аппараты «Ультрадент» |  | 4754.2 | 5148.7986
2754 | Аппараты «Ультратон» |  | 6407.12 | 6938.911
2755 | Аппараты «Электросон» |  | 4340.97 | 4701.2705
2756 | Аппараты «Явь-1» |  | 8264.55 | 8950.5076
2757 | Аппараты Амплипульс -5, -7; -8 |  | 7646.8 | 8281.4844
2758 | Аппараты Апмлипульс -4; -5 |  | 4132.27 | 4475.2484
2759 | Аппараты встряхивания пробирок |  | 3514.52 | 3806.2252
2760 | Аппараты для быстрой дезинфекции наконечников |  | 5993.89 | 6491.3829
2761 | Аппараты для гальванизации «Элфор» |  | 5371.96 | 5817.8327
2762 | Аппараты для магнитотерапии «Полюс» |  | 8264.55 | 8950.5076
2763 | Аппараты для прерывания беременности |  | 9091.01 | 9845.5638
2764 | Аппараты для стерилизации наконечников |  | 4340.97 | 4701.2705
2765 | Аппараты для стимуляции мышц «Стимул-1» |  | 6198.42 | 6712.8889
2766 | Аппараты ДЦВ-терапии «Волна-2» |  | 5167.43 | 5596.3267
2767 | Аппараты ИВЛ «Спирон» |  | 5785.2 | 6265.3716
2768 | Аппараты ИВЛ портативные |  | 7851.33 | 8502.9904
2769 | Аппараты индуктотерапии «ИКВ-4» |  | 6246.12 | 6764.548
2770 | Аппараты искусственной вентиляции лёгких |  | 6246.12 | 6764.548
2771 | Аппараты искусственной вентиляции лёгких А-ИВЛ/ВВЛ-"ТМТ" |  | 6246.12 | 6764.548
2772 | Аппараты искусственной вентиляции лёгких А-ИВЛ/ВВЛп-3/30-"Медпром" |  | 6611.65 | 7160.4169
2773 | Аппараты лазерной терапии «Матрикс» |  | 5580.66 | 6043.8548
2774 | Аппараты лазерной терапии «Мустанг»; «Узор» |  | 5580.66 | 6043.8548
2775 | Аппараты лазерной терапии ЛГН 111 |  | 6820.35 | 7386.439
2776 | Аппараты Лор -1; -2; -3 |  | 5371.96 | 5817.8327
2777 | Аппараты магнитолазерной терапии «Милта» |  | 5371.96 | 5817.8327
2778 | Аппараты магнитотерапии "Алмаг-03" |  | 3927.75 | 4253.7532
2779 | Аппараты магнитотерапии «МАГ-30» |  | 2066.14 | 2237.6296
2780 | Аппараты магнитотерапии «Магнолия» |  | 4958.72 | 5370.2938
2781 | Аппараты массажный вакуумный «Яровит» |  | 5371.96 | 5817.8327
2782 | Аппараты микроволновой терапии Луч-3; -4 |  | 5371.96 | 5817.8327
2783 | Аппараты наркозные «Полинарком» |  | 5167.43 | 5596.3267
2784 | Аппараты низкочастотной терапии «Радиус» |  | 4958.72 | 5370.2938
2785 | Аппараты озонотерапии |  | 4958.72 | 5370.2938
2786 | Аппараты светотерапии «Биоптрон» |  | 4132.27 | 4475.2484
2787 | Аппараты стоматологические «Оптодан» |  | 6611.65 | 7160.4169
2788 | Аппараты УВЧ-терапии РУСЛАН |  | 6611.65 | 7160.4169
2789 | Аппараты УВЧ-терапии УВЧ-30; -60; -66; -80 |  | 5785.2 | 6265.3716
2790 | Аппараты ультразвуковой терапии «УЗТ» |  | 9299.71 | 10071.5859
2791 | Аппараты электростимулятор «Трансаир» |  | 6198.42 | 6712.8889
2792 | Аппараты электрохирургические высокочастотные |  | 5167.43 | 5596.3267
2793 | Аспираторы акушерско-гинекологические |  | 5167.43 | 5596.3267
2794 | Аспираторы стоматологические |  | 5167.43 | 5596.3267
2795 | Аспираторы хирургические электрические "Armed" 7E-A |  | 5993.89 | 6491.3829
2796 | Бани водяные |  | 7438.1 | 8055.4623
2797 | Биомедицинские холодильники |  | 10743.92 | 11635.6654
2798 | Боксы для стерильных работ |  | 10743.92 | 11635.6654
2799 | Боксы ламинарные |  | 3719.05 | 4027.7312
2800 | Бормашины |  | 4545.5 | 4922.7765
2801 | Ванна ультразвуковой очистки УЗВ |  | 4132.27 | 4475.2484
2802 | Ванны гальванические для конечностей |  | 5993.89 | 6491.3829
2803 | Ванны сухие углекислые |  | 4958.72 | 5370.2938
2804 | Велоэргометры |  | 3083.19 | 3339.0948
2805 | Весы электронные (до 15 кг) |  | 4844.84 | 5246.9617
2806 | Весы электронные (до 200 кг) |  | 4844.84 | 5246.9617
2807 | Весы электронные медицинские ВЭМ-150-"Масса-К" |  | 7024.88 | 7607.945
2808 | Видеокомплексы эндоскопические |  | 5167.43 | 5596.3267
2809 | Галоингаляторы «Галонеб» |  | 8264.55 | 8950.5076
2810 | Гемоглобинометры |  | 5785.2 | 6265.3716
2811 | Генераторы хирургические высокочастотные |  | 363 | 393.129
2812 | Гигрометры психометрические ВИТ-1 |  | 4132.27 | 4475.2484
2813 | Гистеропомпы |  | 3726.8 | 4036.1244
2814 | Глюкометры бытовые |  | 5217.52 | 5650.5742
2815 | Деструкторы для игл ДИ-1 М |  | 6820.35 | 7386.439
2816 | Дефибрилляторы |  | 6820.35 | 7386.439
2817 | Дефибрилляторы ZOLL AED PLUS |  | 6820.35 | 7386.439
2818 | Дефибрилляторы кардиосинхронизированные импульсные ДКИ-Н-10 (Аксион) |  | 6820.35 | 7386.439
2819 | Дефибрилляторы кардиосинхронизированные импульсные ДКИ-Н-11 (Аксион) |  | 11596.88 | 12559.421
2820 | Диагностические системы "Валента" для проведения функциональной диагностики |  | 1841.62 | 1994.4745
2821 | Динамометры кистевые (медицинские) |  | 2832.37 | 3067.4567
2822 | Дозаторы автоматические поршневые медицинские |  | 3305.82 | 3580.2031
2823 | Дозаторы автоматические поршневые медицинские А-2 |  | 4754.2 | 5148.7986
2824 | Дозаторы внутривенных вливаний |  | 2479.37 | 2685.1577
2825 | Дозаторы пипеточные многоканальные |  | 2274.83 | 2463.6409
2826 | Дозаторы пипеточные одноканальные |  | 2479.37 | 2685.1577
2827 | Дозаторы шприцевые |  | 5793.52 | 6274.3822
2828 | Дрели хирургические |  | 5993.89 | 6491.3829
2829 | Измельчители тканей (морцелляторы) |  | 1239.68 | 1342.5734
2830 | Измерители артериального давления крови (тонометры) автоматические |  | 1239.68 | 1342.5734
2831 | Измерители артериального давления крови (тонометры) автоматические OMRON |  | 1239.68 | 1342.5734
2832 | Измерители артериального давления крови (тонометры) МТ-10 |  | 1239.68 | 1342.5734
2833 | Измерители артериального давления крови механические (тонометры) UA-200 |  | 5167.43 | 5596.3267
2834 | Инактиваторы |  | 4549.68 | 4927.3034
2835 | Ингаляторы кислорода |  | 4549.68 | 4927.3034
2836 | Ингаляторы компрессорные «Бореал»; «Этон»; «ИП-211» и др. |  | 4549.68 | 4927.3034
2837 | Ингаляторы компрессорные OMRON NE-C24(NE-C8015-RU) |  | 4549.68 | 4927.3034
2838 | Ингаляторы портативный ультразвуковой Изомед ИНГ |  | 4549.68 | 4927.3034
2839 | Ингаляторы ультразвуковые «Вулкан»; «Муссон»; «Туман» |  | 6407.12 | 6938.911
2840 | Инкубаторы |  | 8677.78 | 9398.0357
2841 | Инкубаторы для новорожденных |  | 4340.97 | 4701.2705
2842 | Инсуфляторы электрические |  | 4754.2 | 5148.7986
2843 | Инфузоматы |  | 5785.2 | 6265.3716
2844 | Камеры бактерицидные КБ |  | 5371.96 | 5817.8327
2845 | Камеры бактерицидные УФ |  | 15084.89 | 16336.9359
2846 | Камеры дезинфекционные |  | 16518.23 | 17889.2431
2847 | Камеры дезинфекционные ВФЭ |  | 5068.45 | 5489.1313
2848 | Камеры морозильные |  | 5371.96 | 5817.8327
2849 | Камеры ультрафиолетовые УФК-3 |  | 3421.2 | 3705.1596
2850 | Камеры УФ-бактерицидные для хранения стерильного медицинского инструмента КБ-03-"Я"-ФП |  | 9299.71 | 10071.5859
2851 | Кардиомониторы по Холтеру «Икар»; «Инкарт»; «Валента»; «Кама» |  | 2066.14 | 2237.6296
2852 | Кипятильники дезинфекционные |  | 4340.97 | 4701.2705
2853 | Коагулометры |  | 5993.89 | 6491.3829
2854 | Коагуляторы высокочастотные хирургические |  | 5167.43 | 5596.3267
2855 | Кольпоскопы |  | 5371.96 | 5817.8327
2856 | Компрессоры стоматологические |  | 4545.5 | 4922.7765
2857 | Концентраторы кислородные |  | 4545.5 | 4922.7765
2858 | Концентраторы кислородные Bitmos OXY6000 |  | 3719.05 | 4027.7312
2859 | Кресла гинекологические КГ |  | 4754.2 | 5148.7986
2860 | Кресла гинекологические с электроприводом |  | 4754.2 | 5148.7986
2861 | Кресла стоматологические |  | 8264.55 | 8950.5076
2862 | Кювезы стационарные |  | 3101.3 | 3358.7079
2863 | Лампы «Соллюкс» |  | 4958.72 | 5370.2938
2864 | Лампы светополяризационные |  | 3101.3 | 3358.7079
2865 | Лампы щелевые |  | 5167.43 | 5596.3267
2866 | Лапароскопы |  | 4132.27 | 4475.2484
2867 | Ларингоскопы |  | 242 | 262.086
2868 | Манометры |  | 5580.66 | 6043.8548
2869 | Массажеры вакуумные |  | 9091.01 | 9845.5638
2870 | Мезодиэнцефальные модуляторы МДМ |  | 3101.3 | 3358.7079
2871 | Микромоторы с наконечником |  | 5785.2 | 6265.3716
2872 | Микроскопы "Микмед 6" |  | 3719.05 | 4027.7312
2873 | Микроскопы лабораторные |  | 4754.2 | 5148.7986
2874 | Микроскопы операционные |  | 4545.5 | 4922.7765
2875 | Мойки ультразвуковые |  | 8677.78 | 9398.0357
2876 | Мониторы Армед |  | 7438.1 | 8055.4623
2877 | Мониторы матери и плода |  | 8677.78 | 9398.0357
2878 | Мониторы пациента |  | 2688.06 | 2911.169
2879 | Наконечники турбиннные |  | 4340.97 | 4701.2705
2880 | Негатоскопы |  | 3101.3 | 3358.7079
2881 | Облучатели бактерицидные |  | 3514.52 | 3806.2252
2882 | Облучатели Дезар-3; -4; -7 |  | 3100.7 | 3358.0581
2883 | Облучатели ртутно–кварцевые, ультрафио-летовые ОКН-11; ОРК-21; УФО; ОКУФ; БОП-4; УГН |  | 2892.59 | 3132.675
2884 | Облучатели ультрафиолетовые |  | 3514.52 | 3806.2252
2885 | Облучатели УФ-бактерицидные ОБИ; ОБН; ОБП |  | 3514.52 | 3806.2252
2886 | Облучатели-рецикуляторы воздуха УФ-бактерицидные ОРУБи2-01 |  | 3421.2 | 3705.1596
2887 | Облучатели-рециркуляторы ARMED |  | 2892.59 | 3132.675
2888 | Облучатели-рециркуляторы бактерицидные ОБР |  | 2892.59 | 3132.675
2889 | Облучатели-рециркуляторы СН 111 |  | 3305.82 | 3580.2031
2890 | Осветители к эндоскопу |  | 5371.96 | 5817.8327
2891 | Отсасыватели медицинские |  | 4545.5 | 4922.7765
2892 | Офтальмоскопы |  | 3927.75 | 4253.7532
2893 | Парафинонагреватели «Каскад» |  | 4132.27 | 4475.2484
2894 | Приборы вакуумного фильтрования |  | 5785.2 | 6265.3716
2895 | Приборы вакуумной фильтрации |  | 8677.78 | 9398.0357
2896 | Прикроватные мониторы |  | 7646.8 | 8281.4844
2897 | Промыватели планшетные |  | 1239.68 | 1342.5734
2898 | Профессиональные стационарные тонометры автоматические |  | 2066.14 | 2237.6296
2899 | Пульсоксиметры |  | 4007.06 | 4339.646
2900 | Пульсоксиметры портативные с автономным питанием Окситест-1 |  | 8264.55 | 8950.5076
2901 | Реографы |  | 2892.59 | 3132.675
2902 | Рециркуляторы УФ-бактерицидные |  | 3421.2 | 3705.1596
2903 | Рециркуляторы УФ-бактерицидные двухламповые с принудительной циркуляцией воздушнойго потока для обеззараживания воздуха помещений в присутствии людей РБ-06-"Я" |  | 3421.2 | 3705.1596
2904 | Рециркуляторы УФ-бактерицидные двухламповые с принудительной циркуляцией воздушнойго потока для обеззараживания воздуха помещений в присутствии людей РБ-07-"Я-ФП" |  | 1000.03 | 1083.0325
2905 | Ростомеры |  | 5580.66 | 6043.8548
2906 | Сборники для очищенной воды |  | 5785.2 | 6265.3716
2907 | Светильники 7-ми; 9-ти рефлекторные |  | 2450.25 | 2653.6208
2908 | Системы бесконтактного измерения температуры тела человека |  | 12396.82 | 13425.7561
2909 | Спектрофотометры СФ |  | 6611.65 | 7160.4169
2910 | Специальные гидравлические мобильные подъемники |  | 6611.65 | 7160.4169
2911 | Спирографы |  | 5068.45 | 5489.1313
2912 | Стерилизаторы |  | 10136.9 | 10978.2627
2913 | Стерилизаторы ВК-30; ВК-75 |  | 5068.45 | 5489.1313
2914 | Стерилизаторы воздушные ГП-40МО |  | 5068.45 | 5489.1313
2915 | Стерилизаторы воздушные настольные с программным управлением, циклами стериализации, дезинфекции, сушки, системой принудительного охлаждения ГП-80-Ох-"ПЗ" |  | 10330.69 | 11188.1373
2916 | Стерилизаторы ВП-01/75 |  | 9091.01 | 9845.5638
2917 | Стерилизаторы ГК-10; -25 |  | 11779.08 | 12756.7436
2918 | Стерилизаторы ГК-100 |  | 11570.37 | 12530.7107
2919 | Стерилизаторы ГП 160 |  | 11570.37 | 12530.7107
2920 | Стерилизаторы ГП 400 |  | 10952.62 | 11861.6875
2921 | Стерилизаторы ГП-20; -40; -80 |  | 11157.15 | 12083.1934
2922 | Стерилизаторы ГПД-400 |  | 5580.66 | 6043.8548
2923 | Стерилизаторы для сматологических наконечников |  | 4754.2 | 5148.7986
2924 | Стерилизаторы озоновые |  | 10743.92 | 11635.6654
2925 | Стерилизаторы паровые DGM |  | 12192.3 | 13204.2609
2926 | Стерилизаторы СПВА-75 |  | 12396.82 | 13425.7561
2927 | Стерилизаторы СПГА-100 |  | 5785.2 | 6265.3716
2928 | Столы неонатальные |  | 10330.69 | 11188.1373
2929 | Столы операционные ОУК |  | 5785.2 | 6265.3716
2930 | Столы операционные СОУ-2 |  | 2688.06 | 2911.169
2931 | Счетчики форменных элементов крови |  | 2450.25 | 2653.6208
2932 | Термометры бесконтактные инфракрасные |  | 5371.96 | 5817.8327
2933 | Термостаты 3Ц-1125 |  | 7024.88 | 7607.945
2934 | Термостаты ТС-80; ТВ-80; TW-2 |  | 5371.96 | 5817.8327
2935 | Термостаты ТСО -1/180 |  | 7438.1 | 8055.4623
2936 | Термоциклеры |  | 1239.68 | 1342.5734
2937 | Тонометры (механические) |  | 3305.82 | 3580.2031
2938 | Тонометры внутриглазного давления ТВГД-01 |  | 4958.72 | 5370.2938
2939 | Тонометры глазные цифровые ТНЦ-100 |  | 1239.68 | 1342.5734
2940 | Тонометры полуавтоматические |  | 2066.14 | 2237.6296
2941 | Тренажеры многофункциональные |  | 2892.59 | 3132.675
2942 | Увлажнители воздуха ультразвуковые |  | 7233.58 | 7833.9671
2943 | Установки для очистки и смазки наконечников «Ассистина 301 плюс» |  | 4472.16 | 4843.3493
2944 | Установки для ультрозвуковой предстерилизационной очистки медицинских инструментов со световой индикацией процесса УЗО (1+3) |  | 9712.93 | 10519.1032
2945 | Установки литейные |  | 5167.43 | 5596.3267
2946 | Установки очистки и обеззараживания воздуха БОВ-001 |  | 14462.97 | 15663.3965
2947 | Установки стоматологические |  | 13018.75 | 14099.3062
2948 | Установки стоматологические передвижные |  | 3927.75 | 4253.7532
2949 | Устройства автоматические для отбора проб биологических аэрозолей воздуха |  | 6198.42 | 6712.8889
2950 | Физиотерапевтические капсулы «СанСпектра9000» |  | 16529.11 | 17901.0261
2951 | Фотометры автоматические цифровые |  | 9712.93 | 10519.1032
2952 | Фотометры пламенные |  | 9504.23 | 10293.0811
2953 | Фотоэлектроколориметры КФК-2; ФК-3 |  | 4545.5 | 4922.7765
2954 | Хирургические осветители переносные |  | 4531.79 | 4907.9286
2955 | Хирургические осветители переносные ALFA 751 |  | 4754.2 | 5148.7986
2956 | Хирургические осветители стационарные |  | 6365.37 | 6893.6957
2957 | Холодильники фармацевтические ХФ, ХК |  | 6820.35 | 7386.439
2958 | Центрифуги |  | 7438.1 | 8055.4623
2959 | Центрифуги программируемые ЦПР |  | 3305.82 | 3580.2031
2960 | Часы процедурные |  | 4132.27 | 4475.2484
2961 | Шейкеры |  | 5371.96 | 5817.8327
2962 | Шкафы вытяжные |  | 6820.35 | 7386.439
2963 | Шкафы сушильно - стерилизационные ШСС |  | 3514.52 | 3806.2252
2964 | Шлифмашины |  | 4545.5 | 4922.7765
2965 | Экспресс-алкотестеры бесконтактные |  | 7438.1 | 8055.4623
2966 | Электрические печи вакуумные |  | 8886.48 | 9624.0578
2967 | Электрокардиографы |  | 10126.16 | 10966.6313
2968 | Электрокардиографы 12-ти канальные |  | 8886.48 | 9624.0578
2969 | Электрокардиографы 3-канальные |  | 9295.54 | 10067.0698
2970 | Электрокардиографы 6-канальные |  | 7851.33 | 8502.9904
2971 | Электрокардиографы одноканальные ЭК1Т-03 М2; -04; -05; -07 и импортные аналоги |  | 5580.66 | 6043.8548
2972 | Электропечи СНОЛ |  | 6611.65 | 7160.4169
2973 | Электроразмораживатели плазмы, крови |  | 13636.5 | 14768.3295
2974 | Электроэнцефалографы |  | 12396.82 | 13425.7561
2975 | Эхоэнцефалографы |  | 12396.82 | 13425.7561
8. Услуги в области стандартизации, метрологии и СМК
2976 | Актуализация НД |  | Договорная цена | Договорная цена
2977 | Аттестация поверителя средств измерений |  | 13366 | 14475.378
2978 | Инспекционный контроль (подтверждение оценки состояния измерений) |  |  | Договорная цена
2979 | Оказание консультационных услуг по метрологии, стандартизации и техническому регулированию |  | Договорная цена | Договорная цена
2980 | Оказание методической помощи при разработке изменений технических условий, СТО |  | 8354 | 9047.382
2981 | Оказание методической помощи при разработке программ и методик аттестации испытательного оборудования |  | Договорная цена | Договорная цена
2982 | Оказание методической помощи при разработке технических условий, СТО |  | 13366 | 14475.378
2983 | Оказание услуг по разработке технических условий (ТУ), стандартов организации (СТО) |  | Договорная цена | Договорная цена
2984 | Оценка состояния измерений в центральных заводских лабораториях |  | Договорная цена | Договорная цена
2985 | Оценка состояния измерений в испытательных, измерительных и производственных лабораториях |  | Договорная цена | Договорная цена
2986 | Подтверждение регистрации КЛП |  | 1671 | 1809.693
2987 | Предоставление копий НД (методики поверки, ГПС и др.) из фонда ФБУ "Дальневосточный ЦСМ" |  | Договорная цена | Договорная цена
2988 | Предоставление копий НД из АИС "РСТ" |  | По единому прейскуранту | По единому прейскуранту
2989 | Проведение инспекционного контроля за деятельностью зарегистрированного в Реестре РСК |  | Договорная цена | Договорная цена
2990 | Проведение предварительной оценки компетентности в части выполнения калибровочных работ в РСК |  | Договорная цена | Договорная цена
2991 | Разработка программ и методик аттестации испытательного оборудования |  | Договорная цена | Договорная цена
2992 | Экспертиза технических условий, СТО и регистрациии каталожного листа продукции |  | 3342 | 3619.386
9. Услуги в области сертификации
2993 | Оказание услуг по подтверждению соответствия продукции через аккредитованный орган |  | Договорная цена | Договорная цена
2994 | Проведение инспекционного контроля сертифицированной продукции 1 проверка (1 сертификат) |  | Договорная цена | Договорная цена
2995 | Работы по подтверждению соответствия продукции в Национальной системе сертификации по схеме 1с от 4 до 5 объектов (судов) |  | 28418 | 30776.694
2996 | Работы по подтверждению соответствия продукции в Национальной системе сертификации по схеме 1с свыше 5 объектов (судов) |  | 36882 | 39943.206
2997 | Работы по подтверждению соответствия продукции в Национальной системе сертификации по схеме 1с на 1 вид продукции (1 объект) |  | 17690 | 19158.27
2998 | Работы по подтверждению соответствия продукции в Национальной системе сертификации по схеме 1с от 2 до 3 объектов (судов) |  | 24589 | 26629.887
2999 | Работы по подтверждению соответствия продукции в Национальной системе сертификации по схеме 2с |  | 22915 | 24816.945
3000 | Работы по подтверждению соответствия продукции в Национальной системе сертификации по схеме 3с |  | 11748 | 12723.084
3001 | Работы по подтверждению соответствия продукции ТР ЕАЭС для микро предприятий (численность до 5 человек) с регистрацией декларации на 1 год |  | 8070 | 8739.81
3002 | Работы по подтверждению соответствия продукции ТР ЕАЭС для микро предприятий (численность до 5 человек) с регистрацией декларации на 2 года |  | 9680 | 10483.44
3003 | Работы по подтверждению соответствия продукции ТР ЕАЭС для микро предприятий (численность до 5 человек) с регистрацией декларации на 3 года |  | 11750 | 12725.25
3004 | Работы по подтверждению соответствия продукции ТР ЕАЭС с регистрацией декларации на 1 год |  | 12910 | 13981.53
3005 | Работы по подтверждению соответствия продукции ТР ЕАЭС с регистрацией декларации на 2 года |  | 14520 | 15725.16
3006 | Работы по подтверждению соответствия продукции ТР ЕАЭС с регистрацией декларации на 3 года |  | 16130 | 17468.79
10. Прочие услуги
3007 | Градуировка - Манометры, вакуумметры эталонные (КТ 0.4) |  | 3861.04 | 4181.5063
3008 | Замена элемента питания прибора во время проведения поверки |  | 278 | 301.074 | дополнительные услуги
3009 | Замер базовой высоты резервуара |  | 1937.94 | 2098.789
3010 | Замер уклона резервуара (РГС) |  | 2459.69 | 2663.8443 | РВС договорная цена
3011 | Измерение массы транспортного средства |  | 8568 | 9279.144
3012 | Измерения геометрических параметров образцов (пленка, пакеты, толщина жилы и пр.) за 1 образец |  | 3213 | 3479.679
3013 | Измерения геометрических характеристик сужающих устройств (d, S, L …) |  | 6426 | 6959.358
3014 | Измерительный трубопровод |  | 21420 | 23197.86
3015 | Использование эталонных гирь ГО-20 при наладке оборудования заказчика |  | 15594.3 | 16888.6269
3016 | Калибровочный шар металлический |  | 1285 | 1391.655
3017 | Консультации по метрологическим вопросам (1 час) |  | 2293.9 | 2293.9
3018 | Корректировка нулевых показателей и чувствительности газоанализатора Палладий-3М-01 |  | 4139.5 | 4483.0785
3019 | Методическая помощь в определении соответствия/несоответсвия СИ |  | 1178 | 1275.774 | дополнительные услуги
3020 | Метрологические услуги (1 час) |  | 2293.9 | 2293.9
3021 | Метрологические услуги (использование эталонных гирь при наладке оборудования заказчика) |  | 29236.62 | 31663.2595
3022 | Нанесение идентификационных номеров на средства измерений |  | 536.26 | 580.7696
3023 | Определение массы груза |  | 2785 | 3016.155
3024 | Определение содержания остатков масел в измерительной трубке |  | 150 | 162.45 | дополнительные услуги
3025 | Оформление свидетельства о поверке, сертификата о калибровке, дубликатов и копий документов, по результатам проведенных метрологических работ |  | 536 | 580.488 | дополнительные услуги
3026 | Оформление протокола калибровки с расчетом неопределенности |  | 1930 | 2090.19 | дополнительные услуги
3027 | Оформление протокола поверки |  | 965 | 1045.095 | дополнительные услуги
3028 | Оформление технического паспорта на горизонтальные резервуары |  | 14049.88 | 15216.02
3029 | Подготовка документов для инспекции морского Регистра судоходства |  | 965.26 | 1045.3766
3030 | Подготовка расходомеров массовых к поверочным работам |  | 30000 | 32490 | дополнительные услуги
3031 | Подготовка расходомеров,счетчиков жидкости к поверочным работам (1 час) |  | 2293.9 | 2293.9 | дополнительные услуги
3032 | Предповерочные работы (Обезжиривание, очистка от загрязнений, монтаж сборка СИ) |  |  | 952
3033 | Регулировка, техническое обслуживание средств измерений - по фактически затраченному времени (1 час) |  | 2293.9 | 2293.9 | дополнительные услуги
3034 | Юстировочные цилиндры и проходные шаблоны для проверки диаметра и соединения труб |  | 5355 | 5799.465
11. Проведение испытаний пищевой продукции и продовольственного сырья
11.1. ПРОДУКЦИЯ РЫБНАЯ ПИЩЕВАЯ
3035 | Органолептические показатели |  |  | 1121 |  | 1
3036 | Минеральные примеси (песок в моркапусте) |  |  | 3363 |  | 3
3037 | Минеральные примеси (готовая продукция) |  |  | 561 |  | 0.5
3038 | Кислотность общая (пресервы) |  |  | 2354 |  | 2.1
Массовая доля:
3024 | - сухих веществ (консервы) |  |  | 1121 |  | 1
3025 | - составных частей ( консервы) |  |  | 2242 |  | 2
3026 | - жира (рыба, консервы, пресервы) |  |  | 5605 |  | 5
3027 | - поваренной соли |  |  | 1121 |  | 1
3028 | Отстой в масле (консервы) |  |  | 1121 |  | 1
3029 | Буферность (пресервы) |  |  | 1682 |  | 1.5
3030 | Йод (моркапуста) |  |  | 5605 |  | 5
3031 | Ионол (моркапуста) |  |  | 4484 |  | 4
3032 | Манит альгиновой кислоты (моркапуста) |  |  | 8968 |  | 8
3033 | Основное вещество, влажность (в консервантах) |  |  | 1121 |  | 1
Определение консервантов в продукте:
3034 | - сорбиновая кислота |  |  | 3363 |  | 3
3035 | - бензойнокислый натрий (БКН) |  |  | 3699 |  | 3.3
3036 | -при совместном определении на приборе методом ВЖХ по п.18,19 |  |  | 3363 |  | 3
3037 | Паразитарная чистота мяса рыбы |  |  | 4484 |  | 4
3038 | Витамины (А, Е) |  |  | 4484 |  | 4
Токсичные элементы:
3039 | - свинец, кадмий |  |  | 4484 |  | 4,0
3040 | - мышьяк |  |  | 4484 |  | 4
3041 | - ртуть |  |  | 2242 |  | 2
3042 | - олово |  |  | 4484 |  | 4
3043 | - хром |  |  | 2242 |  | 2
3044 | Полихлорированные бифинилы (ПХБ) |  |  | 8968 |  | 8
3045 | Гистамин (для скумбриевых, тунцовых, лососевых, сельдевых рыб) |  |  | 5605 |  | 5
3046 | N - нитрозамины |  |  | 8968 |  | 8
3047 | Бенз(а)пирен |  |  | 8968 |  | 8
3048 | Пестициды |  |  | 8968 |  | 8
3049 | Радионуклиды |  |  | 2242 |  | 2
3050 | при концентрировании (озоление) |  |  | 4484 |  | 4
Микробиологические показатели:
3051 | - рыба, морепродукты (краб, гребешок, кукумария и др.) охлажденные, замороженные |  |  | 7062 |  | 6.3
3052 | - моркапуста мороженая |  |  | 4036 |  | 3.6
3053 | - соленая, маринованная, копченая рыба |  |  | 7735 |  | 6,9
3054 | - сушеная рыба и морепродукты |  |  | 4708 |  | 4.2
3055 | - вяленая рыба провесная |  |  | 5381 |  | 4.8
3056 | - рыбная кулинария с тепловой обработкой |  |  | 5381 |  | 4.8
3057 | - рыбная кулинария без тепловой обработки |  |  | 6614 |  | 5.9
3058 | - консервы |  |  | 4484 |  | 4
3059 | - пресервы |  |  | 5381 |  | 4.8
3060 | -при повторном испытании |  |  | 2803 |  | 2.5
3061 | - икра (баночная, бочковая) |  |  | 5941 |  | 5,3
3062 | -при повторном испытании |  |  | 2803 |  | 2.5
3063 | - солевой раствор (тузлук) |  |  | 2242 |  | 2
11.2. ХЛЕБ, ХЛЕБОБУЛОЧНЫЕ ИЗДЕЛИЯ
3062 | Влажность |  |  | 1121 |  | 1
3063 | Кислотность |  |  | 1121 |  | 1
3064 | Пористость |  |  | 1121 |  | 1
Массовая доля:
3065 | - сахара |  |  | 3363 |  | 3
3066 | - жира |  |  | 2242 |  | 2
3067 | - начинки |  |  | 1121 |  | 1
3068 | - поваренной соли |  |  | 1121 |  | 1
Токсичные элементы:
3069 | - свинец, кадмий |  |  | 4484 |  | 4,0
3070 | - мышьяк |  |  | 4484 |  | 4
3071 | - ртуть |  |  | 2242 |  | 2
3072 | Микотоксины |  |  | 8968 |  | 8
3073 | Пестициды |  |  | 8968 |  | 8
3074 | Радионуклиды |  |  | 2242 |  | 2
3075 | при концентрировании (озоление) |  |  | 4484 |  | 4
Микробиологические показатели
3076 | для х/б изделий с начинкой |  |  | 5381 |  | 4.8
11.3. БАРАНОЧНЫЕ, СУХАРНЫЕ, ХЛЕБНЫЕ ИЗДЕЛИЯ ( в т.ч. соломка, сухари панировочные, хрустящие хлебцы и т.д.)
3077 | Влажность |  |  | 785 |  | 0.7
3078 | Кислотность |  |  | 785 |  | 0.7
Массовая доля:
3079 | - сахара |  |  | 3363 |  | 3
3080 | - жира |  |  | 2242 |  | 2
3081 | - поваренной соли |  |  | 1121 |  | 1
3082 | Металломагнитная примесь (сухари панировочные) |  |  | 1121 |  | 1
Токсичные элементы:
3083 | - свинец, кадмий |  |  | 4484 |  | 4,0
3084 | - мышьяк |  |  | 4484 |  | 4
3085 | - ртуть |  |  | 2242 |  | 2
3086 | Микотоксины |  |  | 8968 |  | 8
3087 | Пестициды |  |  | 8968 |  | 8
3088 | Радионуклиды |  |  | 2242 |  | 2
3089 | при концентрировании (озоление) |  |  | 4484 |  | 4
11.4. ИЗДЕЛИЯ МАКАРОННЫЕ
Токсичные элементы:
3090 | - свинец, кадмий |  |  | 4484 |  | 4,0
3091 | - мышьяк |  |  | 4484 |  | 4
3092 | - ртуть |  |  | 2242 |  | 2
3093 | Микотоксины |  |  | 8968 |  | 8
3094 | Пестициды |  |  | 8968 |  | 8
3095 | Радионуклиды |  |  | 2242 |  | 2
3096 | при концентрировании (озоление) |  |  | 4484 |  | 4
Микробиологические показатели:
3097 | - продукция быстрого приготовления |  |  | 4708 |  | 4,2
3098 | - продукция, содержащая яичный компонент |  |  | 2803 |  | 2.5
11.5. ПРОДУКЦИЯ САХАРНОЙ ПРОМЫШЛЕННОСТИ
Токсичные элементы:
3099 | - свинец, кадмий |  |  | 4484 |  | 4,0
3100 | - мышьяк |  |  | 4484 |  | 4
3101 | - ртуть |  |  | 2242 |  | 2
3102 | Пестициды |  |  | 8968 |  | 8
3103 | Радионуклиды |  |  | 2242 |  | 2
3104 | при концентрировании (озоление) |  |  | 4484 |  | 4
Микробиологические показатели
3105 | (для сахара) |  |  | 2130 |  | 1.9
11.6. ИЗДЕЛИЯ КОНДИТЕРСКИЕ САХАРИСТЫЕ И МУЧНЫЕ
3106 | Кислотность |  |  | 2242 |  | 2
3107 | Щелочность |  |  | 2242 |  | 2
3108 | Влага |  |  | 2242 |  | 2
Массовая доля:
3108 | - сухих веществ (расчет нормы по карточке) |  |  | 1121 |  | 1
3109 | - сахара (анализ) |  |  | 4484 |  | 4
3110 | - жира (анализ) |  |  | 2242 |  | 2
3111 | - золы |  |  | 1682 |  | 1.5
3112 | - золы не растворимой в НСL |  |  | 3363 |  | 3
Токсичные элементы:
3113 | - свинец, кадмий |  |  | 4484 |  | 4,0
3114 | - мышьяк |  |  | 4484 |  | 4
3115 | - ртуть |  |  | 2242 |  | 2
3116 | Микотоксины |  |  | 8968 |  | 8
3117 | Пестициды |  |  | 8968 |  | 8
3118 | Радионуклиды |  |  | 2242 |  | 2
3119 | при концентрировании (озоление) |  |  | 4484 |  | 4
Микробиологические показатели:
3120 | - сахаристые кондитерские изделия |  |  | 4596 |  | 4.1
3121 | - мучные изделия |  |  | 5269 |  | 4.7
11.7. ПРОДУКЦИЯ МЯСНОЙ И ПТИЦЕПЕРЕРАБАТЫВАЮЩЕЙ ПРОМЫШЛЕННОСТИ (в т. ч. яйцепродукты)
3122 | Свежесть мяса |  |  | 2242 |  | 2
3123 | Кислотность |  |  | 2242 |  | 2
Массовая доля:
3124 | - жира |  |  | 5605 |  | 5
3125 | - минеральных примесей, примесей растительного происхождения |  |  | 1121 |  | 1
3126 | - сухих веществ, влага |  |  | 1121 |  | 1
3127 | - золы |  |  | 2242 |  | 2
3128 | - хлористого натрия |  |  | 1121 |  | 1
3129 | - крахмала |  |  | 3363 |  | 3
3130 | - составных частей |  |  | 2242 |  | 2
3131 | - нитритов |  |  | 4484 |  | 4
3132 | - нитратов (для мясорастительных консервов) |  |  | 4484 |  | 4
3133 | Остаточная активность кислой фосфатазы (провариваемость) |  |  | 4484 |  | 4
3134 | Белок |  |  | 6726 |  | 6
3135 | Фосфаты (фосфор общий) |  |  | 4484 |  | 4
3136 | Толщина заделки изделий (п/ф в тестовой оболочке) |  |  | 1121 |  | 1
3137 | Соотношение (п/ф в тестовой оболочке) |  |  | 2242 |  | 2
Витамины:
3138 | - А (яйцо) |  |  | 4484 |  | 4
3139 | - Е (яйцо) |  |  | 4484 |  | 4
3140 | Нитрозамины |  |  | 8968 |  | 8
3141 | Бенз(а)пирен |  |  | 8968 |  | 8
3142 | Меламин (яичный порошок) |  |  | 3363 |  | 3
Токсичные элементы:
3143 | - свинец, кадмий |  |  | 4484 |  | 4,0
3144 | - хром |  |  | 2242 |  | 2
3145 | - мышьяк |  |  | 4484 |  | 4
3146 | - ртуть |  |  | 2242 |  | 2
3147 | - олово |  |  | 4484 |  | 4
3148 | - селен |  |  | 4484 |  | 4
3149 | - йод |  |  | 4484 |  | 4
Антибиотики:
3150 | - левомицитин (хлорамфеникол) |  |  | 5605 |  | 5
3151 | - тетрациклиновая группа |  |  | 5045 |  | 4.5
- гризин
- бацитрацин
3152 | при совместном определении по п. 152,153 |  |  | 5829 |  | 5.2
3153 | Радионуклиды |  |  | 2242 |  | 2
3154 | при концентрировании (озоление) |  |  | 4484 |  | 4
3155 | Пестициды |  |  | 8968 |  | 8
Микробиологические показатели:
3158 | - консервы |  |  | 4260 |  | 3.8
3159 | - мясо, птица свежие и мороженые |  |  | 6053 |  | 5,4
3160 | - п/ф мясные, птичьи |  |  | 6614 |  | 5,9
3161 | - субпродукты |  |  | 4820 |  | 4.3
3162 | - колбасы сырокопченые, варенокопченые |  |  | 6726 |  | 6
3163 | - колбасы вареные, зельц |  |  | 7287 |  | 6,5
3164 | - мясные изделия копченые |  |  | 7287 |  | 6.5
3165 | - шпик, продукты из шпика |  |  | 5381 |  | 4,8
3166 | - яйца |  |  | 4036 |  | 3.6
3167 | - яичный порошок |  |  | 5381 |  | 4.8
11.8. ПРОДУКЦИЯ МОЛОЧНОЙ И МАСЛОСЫРОДЕЛЬНОЙ ПРОМЫШЛЕННОСТИ, МОЛОКО
3168 | СОМО, плотность, белок, жир (для молока и сливок) |  |  | 1121 |  | 1
3169 | СОМО (для кисломолочных) |  |  | 1345 |  | 1.2
3170 | Белок (для кисломолочных) |  |  | 6726 |  | 6
3171 | Жир (для кисломолочных) |  |  | 3363 |  | 3
3172 | Перекисное число |  |  | 2242 |  | 2
3173 | Кислотность (молоко) |  |  | 1121 |  | 1
3174 | Кислотность плазмы (масло) |  |  | 1121 |  | 1
3175 | Кислотность жировой фазы (масло) |  |  | 2354 |  | 2.1
3176 | при совместном определении по п. 176,177 |  |  | 2803 |  | 2.5
Массовая доля:
3177 | - влаги и сухих веществ |  |  | 1121 |  | 1
3178 | - хлористого натрия |  |  | 1121 |  | 1
3179 | - сахара |  |  | 3363 |  | 3
3180 | - сахарозы |  |  | 4484 |  | 4
3181 | Меламин |  |  | 3363 |  | 3
Витамины:
3182 | - А |  |  | 4484 |  | 4
3183 | - Е |  |  | 4484 |  | 4
3184 | при совместном определении по п. 185,186 |  |  | 4484 |  | 4
3185 | - С |  |  | 4484 |  | 4
Токсичные элементы:
3186 | - свинец, кадмий, медь |  |  | 4484 |  | 4,0
3187 | - хром |  |  | 2242 |  | 2
3188 | - железо |  |  | 2242 |  | 2
3189 | - мышьяк |  |  | 4484 |  | 4
3190 | - ртуть |  |  | 2242 |  | 2
3191 | - олово |  |  | 4484 |  | 4
3192 | - никель (гидрогенизированные жиры) |  |  | 4484 |  | 4
3193 | Микотоксины, М1 |  |  | 8968 |  | 8
Антибиотики в молоке:
3194 | - левомицетин (хлорамфеникол) |  |  | 5605 |  | 5
- терациклиновая группа
- стрептомицин, пенициллин
3195 | Пестициды |  |  | 8968 |  | 8
3196 | Радионуклиды |  |  | 2242 |  | 2
3197 | при концентрировании (озоление) |  |  | 4484 |  | 4
3198 | Ингибирующие вещества |  |  | 2242 |  | 2
3199 | Соматические клетки |  |  | 2242 |  | 2
Микробиологические показатели:
3202 | - мороженое |  |  | 6726 |  | 6
3203 | - молоко и сливки сухие |  |  | 4708 |  | 4.2
3204 | - молоко и сливки пастеризованые |  |  | 6726 |  | 6
3205 | - молоко и сливки сырые в т.ч. соматические клетки |  |  | 12107 |  | 10.8
3206 | - молоко, сливки, какао, кофе, сгущенные |  |  | 4036 |  | 3,6
3207 | - кисломолочные продукты |  |  | 5493 |  | 4.9
3208 | - остаточное количество кисломолочных микроорганизмов на конец срока хранения |  |  | 2803 |  | 2.5
3209 | - масло сливочное |  |  | 5269 |  | 4.7
3210 | - молочные консервы |  |  | 1682 |  | 1.5
11.9. ВОДА ПИТЬЕВАЯ ЦЕНТРАЛИЗОВАННОГО ВОДОСНАБЖЕНИЯ, РАСФАСОВАННАЯ В ЕМКОСТИ. МИНЕРАЛЬНАЯ ВОДА ПРОМЫШЛЕННОГО РАЗЛИВА. ДИСТИЛЛИРОВАННАЯ ВОДА.
Органолептические показатели:
3211 | - полнота налива |  |  | 561 |  | 0.5
3212 | - запах, привкус |  |  | 561 |  | 0.5
3213 | - цветность |  |  | 1121 |  | 1
3214 | - мутность, прозрачность |  |  | 1233 |  | 1.1
3215 | - механические примеси |  |  | 561 |  | 0.5
Обобщенные показатели:
3216 | - массовая доля двуокиси углерода в минеральной воде |  |  | 1121 |  | 1
3217 | -массовая доля двуокиси углерода в воде расфасованной в емкости |  |  | 561 |  | 0.5
3218 | - водородный показатель, единицы (рН) |  |  | 1121 |  | 1
3219 | - жесткость общая |  |  | 1121 |  | 1
3220 | - перманганатная окисляемость |  |  | 2242 |  | 2
3221 | - вещества, восстанавливающие марганцево-кислый калий в дистиллированной воде |  |  | 673 |  | 0.6
3222 | - щелочность общая |  |  | 1121 |  | 1
3223 | - электропроводность |  |  | 785 |  | 0.7
Неорганические вещества:
3224 | - хлор остаточный свободный |  |  | 561 |  | 0.5
3225 | - хлор остаточный связанный |  |  | 561 |  | 0.5
3226 | - хлорпоглощаемость |  |  | 561 |  | 0.5
3227 | - алюминий |  |  | 1121 |  | 1
3228 | - барий |  |  | 1121 |  | 1
3229 | - бериллий |  |  | 1121 |  | 1
3230 | - железо (суммарно) |  |  | 1121 |  | 1
3231 | - кобальт |  |  | 1121 |  | 1
3232 | - кадмий |  |  | 1121 |  | 1
- медь (суммарно)
- свинец (суммарно)
- цинк
при совместном определении на ТА-07, ТА-04
3233 | - литий |  |  | 1121 |  | 1
3234 | - ваннадий |  |  | 1121 |  | 1
3235 | - висмут |  |  | 1121 |  | 1
3236 | - олово |  |  | 1121 |  | 1
3237 | - сурьма |  |  | 1121 |  | 1
3238 | - титан |  |  | 1121 |  | 1
3239 | - магний |  |  | 1121 |  | 1
3240 | - молибден |  |  | 1121 |  | 1
3241 | - никель |  |  | 1121 |  | 1
3242 | - серебро |  |  | 1121 |  | 1
3243 | - хром |  |  | 1121 |  | 1
3244 | при совместном определении по п. 226-242 |  |  | 15694 |  | 14
3245 | - озон |  |  | 1121 |  | 1
3246 | - кислород |  |  | 1121 |  | 1
3247 | - мышьяк |  |  | 4484 |  | 4
3248 | - азот аммонийный |  |  | 2242 |  | 2
3249 | - аммиак, аммонийные соли в дистиллированной воде |  |  | 2242 |  | 2
3250 | - бор, бораты |  |  | 1121 |  | 1
3251 | - ртуть |  |  | 1121 |  | 1
3252 | - натрий |  |  | 1121 |  | 1
3253 | - калий |  |  | 1121 |  | 1
3254 | - кальций |  |  | 785 |  | 0.7
3255 | - сульфаты |  |  | 1682 |  | 1.5
3256 | - сульфаты в дистиллированной воде |  |  | 1682 |  | 1.5
3257 | - стронций |  |  | 2242 |  | 2
3258 | - селен |  |  | 2242 |  | 2
3259 | - марганец (суммарно) |  |  | 1345 |  | 1.2
3260 | - нитраты |  |  | 3363 |  | 3
3261 | - нитраты в дистиллированной воде |  |  | 3363 |  | 3
3262 | - нитриты |  |  | 3363 |  | 3
3263 | - фосфаты или полифосфаты |  |  | 2242 |  | 2
3264 | - гидрокарбонаты, бикарбонаты |  |  | 1121 |  | 1,0
3265 | - хлориды |  |  | 1121 |  | 1
3266 | - хлориды в дистиллированной воде |  |  | 1121 |  | 1
3267 | - минерализация или сухой остаток |  |  | 3363 |  | 3
3268 | - остаток после выпаривания в дистиллированной воде |  |  | 1121 |  | 1
3269 | - сероводород (сульфид) |  |  | 5605 |  | 5
3270 | - фтор или фториды |  |  | 2242 |  | 2
3271 | - иодид-ион |  |  | 2242 |  | 2
3272 | - бромид-ион |  |  | 2242 |  | 2
3273 | - кремний (силикаты) |  |  | 3363 |  | 3
Показатели органического загрязнения:
3278 | - ПАВ |  |  | 4484 |  | 4
3279 | - фенолы летучие или фенольный индекс |  |  | 3363 |  | 3
3280 | - формальдегид |  |  | 2242 |  | 2
3281 | - нефтепродукты |  |  | 4484 |  | 4
3282 | - бенз(а)пирен |  |  | 5045 |  | 4,5
3283 | - бензол |  |  | 2242 |  | 2
3284 | - толуол |  |  | 2242 |  | 2
3285 | Хлороформ |  |  | 2242 |  | 2
3286 | Четыреххлористый углерод |  |  | 2242 |  | 2
Пестициды:
3287 | - гексохлорбензол (ГХБ) |  |  | 5605 |  | 5
- линдан (g-гхцг)
- гептохлор
- ДДТ (сумма изомеров)
- а,в-гхцг
3288 | - 2,4-Д |  |  | 4484 |  | 4
3289 | Радионуклиды:
3290 | - общая альфа-радиоактивность, общая бета-радиоактивность |  |  | 3363 |  | 3
3291 | Микробиологические показатели:
3292 | - минеральная вода |  |  | 4484 |  | 4
3293 | - вода водопроводная |  |  | 4484 |  | 4
3294 | - питьевая бутилированная |  |  | 4708 |  | 4.2
11.10. ПРОДУКЦИЯ БЕЗАКОГОЛЬНОЙ ПРОМЫШЛЕННОСТИ
3295 | Полнота налива |  |  | 1121 |  | 1
3296 | Массовая доля двуокиси углерода (напитки, квас) |  |  | 1121 |  | 1
3297 | Кислотность (напитки, сироп, квас) |  |  | 1121 |  | 1
3298 | Массовая доля сухих веществ (сироп, квас) |  |  | 2242 |  | 2
3299 | Плотность (сироп) |  |  | 1121 |  | 1
3300 | Объемная доля спирта (квас) |  |  | 1794 |  | 1.6
3301 | Витамин С |  |  | 4484 |  | 4
Консерванты:
3302 | - сорбиновая кислота |  |  | 3363 |  | 3
3303 | - бензойнокислый натрий (БКН) |  |  | 3699 |  | 3.3
Токсичные элементы:
3304 | - синец, кадмий |  |  | 3363 |  | 3
3305 | - мышьяк |  |  | 3363 |  | 3
3306 | - ртуть |  |  | 2242 |  | 2
3307 | Радионуклиды |  |  | 2242 |  | 2
3308 | при концентрировании (озоление) |  |  | 4484 |  | 4
Микробиологические показатели
3309 | - напитки безалкогольные |  |  | 3699 |  | 3.3
3310 | Дрожжевые клетки |  |  | 2242 |  | 2
11.11. ПРОДУКЦИЯ ПИВОВАРЕННОЙ ПРОДУКЦИИ
3311 | Полнота налива |  |  | 1121 |  | 1
3312 | Объемная доля спирта |  |  | 1794 |  | 1.6
3313 | Кислотность |  |  | 1121 |  | 1
3314 | Цвет |  |  | 1121 |  | 1
3315 | Массовая доля двуокиси углерода |  |  | 1121 |  | 1
3316 | Пенообразование (высота пены, пеностойкость) |  |  | 1121 |  | 1
3317 | Экстрактивность начального сусла |  |  | 2578 |  | 2.3
Токсичные элементы:
3318 | - синец, кадмий |  |  | 3363 |  | 3
3319 | - мышьяк |  |  | 3363 |  | 3
3320 | - ртуть |  |  | 2242 |  | 2
3321 | Нитрозамины |  |  | 8968 |  | 8
3322 | Радионуклиды |  |  | 2242 |  | 2
3323 | при концентрировании (озоление) |  |  | 4484 |  | 4
Микробиологические показатели:
3324 | -пиво пастеризованное (без дрожжевых кл.) |  |  | 4484 |  | 4
3325 | - пиво не пастеризованное |  |  | 3363 |  | 3
3326 | Дрожжевые клетки |  |  | 2242 |  | 2
11.12. ПРОДУКЦИЯ ВИНОДЕЛЬЧЕСКОЙ ПРОМЫШЛЕННОСТИ, в т.ч. коньяк
3327 | Полнота налива |  |  | 1121 |  | 1
3328 | Объемная доля этилового спирта (вино, коньяк, шампанское и др.) |  |  | 1794 |  | 1.6
Массовая концентрация:
3329 | - сахара (вино, шампанское, коньяк) |  |  | 4484 |  | 4
3330 | - титруемых кислот (шампанское, вино) |  |  | 2242 |  | 2
3331 | - летучих кислот (вино, шампанское, коньяк) |  |  | 2242 |  | 2
3332 | - приведенного экстракта (вино, шампанское) |  |  | 3363 |  | 3
3333 | -общего диоксида серы (вино, шампанское) |  |  | 2242 |  | 2
3334 | - высших спиртов (коньяк) |  |  | 1121 |  | 1
3335 | - альдегидов (коньяк) |  |  | 1121 |  | 1
3336 | - средних эфиров (коньяк) |  |  | 1121 |  | 1
3337 | - метилового спирта (коньяк) |  |  | 1121 |  | 1
3338 | - железа (шампанское, коньяк) |  |  | 561 |  | 0,5
3339 | Давление двуокиси углерода (шампанское) |  |  | 561 |  | 0.5
Токсичные элементы:
3340 | - синец, кадмий |  |  | 2242 |  | 2,0
3341 | - мышьяк |  |  | 2242 |  | 2
3342 | - ртуть |  |  | 1121 |  | 1
3343 | Радионуклиды |  |  | 2242 |  | 2
3344 | при концентрировании |  |  | 4484 |  | 4
11.13. ПРОДУКЦИЯ ЛИКЕРОВОДОЧНОЙ ПРОМЫШЛЕННОСТИ
3345 | Полнота налива |  |  | 561 |  | 0.5
3346 | Крепость (ликеры, настойки, аперитивы) |  |  | 2242 |  | 2
Массовая концентрация:
3347 | -общего экстракта (ликеры, настойки и др.) |  |  | 3363 |  | 3
3348 | - сахара (ликеры, настойки и др.) |  |  | 4484 |  | 4
3349 | - кислот в пересчете на лимонную (ликеры настойки и др.) |  |  | 2242 |  | 2
3350 | - двуокиси углерода (слабоградусные алкогольные напитки) |  |  | 561 |  | 0.5
Токсичные элементы:
3351 | - синец, кадмий |  |  | 3363 |  | 3
3352 | - мышьяк |  |  | 3363 |  | 3
3353 | - ртуть |  |  | 2242 |  | 2
3354 | Радионуклиды |  |  | 2242 |  | 2
11.14. ПРОДУКЦИЯ СПИРТОВОЙ И ВОДОЧНОЙ ПРОМЫШЛЕННОСТИ
3355 | Полнота налива |  |  | 1121 |  | 1
3356 | Крепость (водка) |  |  | 2242 |  | 2
3357 | Объемная доля этилового спирта (спирт) |  |  | 561 |  | 0.5
3358 | Щелочность (водка) |  |  | 1121 |  | 1
Массовая концентрация:
3359 | - уксусного альдегида (водка, спирт) |  |  | 2242 |  | 2,0
- сивушного масла (1-пропанол, 2-пропа-нол, спирт изобутиловый, 1-бутанол, спирт изоамиловый) - (водка, спирт)
- сложных эфиров (метилацетат,
этилацетат) – (водка, спирт)
- объемная доля метилового спирта (водка, спирт)
3360 | Проба на чистоту с серной кислотой (спирт) |  |  | 1121 |  | 1
3361 | Проба на окисляемость (спирт) |  |  | 1121 |  | 1
Токсичные элементы:
3362 | - синец, кадмий |  |  | 3363 |  | 3
3363 | - мышьяк |  |  | 3363 |  | 3
3364 | - ртуть |  |  | 2242 |  | 2
3365 | Радионуклиды |  |  | 2242 |  | 2
3366 | при концентрировании |  |  | 4484 |  | 4
11.15. ПРОДУКЦИЯ ПЛОДООВОЩНАЯ, СОКИ, ГРИБЫ, ОРЕХИ (овощи, бахчевые культуры, фрукты, грибы, орехи свежие, замороженные, сушеные, в т.ч. соки, консервы)
Массовая доля:
3367 | - жира |  |  | 5605 |  | 5
3368 | - сахара |  |  | 4484 |  | 4
3369 | - осадка, мякоти |  |  | 1121 |  | 1
3370 | - составных частей |  |  | 2242 |  | 2
3371 | - поваренной соли |  |  | 1121 |  | 1
3372 | Кислотность |  |  | 2242 |  | 2
3373 | Зола общая |  |  | 3363 |  | 3
3374 | Щелочность |  |  | 2242 |  | 2
3375 | Сернистый ангидрид (диоксид серы) |  |  | 3363 |  | 3
3376 | Влага |  |  | 1121 |  | 1
3377 | Сухие вещества |  |  | 1121 |  | 1
3378 | Минеральные примеси, примеси растительного происхождения |  |  | 1121 |  | 1
3379 | Металломагнитные примеси |  |  | 1121 |  | 1
3380 | РН |  |  | 1121 |  | 1
3381 | 5 Оксиметилфурфурол |  |  | 1121 |  | 1
3382 | Нитраты |  |  | 2242 |  | 2
Консерванты:
3383 | - сорбиновая кислота |  |  | 3363 |  | 3
3384 | - аскорбиновая кислота |  |  | 3363 |  | 3
3385 | - бензойнокислый натрий (БКН) |  |  | 3699 |  | 3.3
Витамины:
3386 | В1 |  |  | 4484 |  | 4
3387 | В2 |  |  | 4484 |  | 4
3388 | С |  |  | 4484 |  | 4
3389 | РР |  |  | 4484 |  | 4
Токсичные элементы:
3390 | - свинец, кадмий |  |  | 4484 |  | 4,0
3391 | - хром |  |  | 2242 |  | 2
3392 | - мышьяк |  |  | 4484 |  | 4
3393 | - ртуть |  |  | 2242 |  | 2
3394 | - олово |  |  | 4484 |  | 4
Микотоксины:
3395 | (патулин в продуктах переработки, афлатоксин В1) |  |  | 8968 |  | 8
3396 | Пестициды |  |  | 8968 |  | 8
3397 | Радионуклиды |  |  | 2242 |  | 2
3398 | при концентрировании (озоление) |  |  | 4484 |  | 4
Микробиологические показатели:
3399 | - консервы |  |  | 6166 |  | 5.5
3400 | - овощи, фрукты, замороженные, сушеные, квашеные |  |  | 4932 |  | 4,4
3401 | - соки, напитки |  |  | 4708 |  | 4,2
3402 | - овощи тушеные |  |  | 5157 |  | 4.6
3403 | - овощи замороженные |  |  | 6614 |  | 5.9
11.16. ПРОДУКЦИЯ МАСЛОЖИРОВОЙ ПРОМЫШЛЕННОСТИ
3404 | Перекисное число |  |  | 2242 |  | 2
3405 | Кислотное число |  |  | 2242 |  | 2
3406 | Кислотность жировой фазы масляной смеси |  |  | 2242 |  | 2
3407 | Йодное число |  |  | 2242 |  | 2
3408 | Нежировые примеси |  |  | 1121 |  | 1
3409 | Влага и летучие вещества |  |  | 1569 |  | 1.4
Витамины:
3410 | - А |  |  | 4484 |  | 4
3411 | - Е |  |  | 4484 |  | 4
3412 | при совместном определении по п. 413,414 |  |  | 4484 |  | 4
Токсичные элементы:
3413 | - свинец, кадмий, медь |  |  | 4484 |  | 4,0
3414 | - железо, никель, |  |  | 4484 |  | 4,0
3415 | - мышьяк |  |  | 4484 |  | 4
3416 | - ртуть |  |  | 2242 |  | 2
3417 | Микотоксины (афлатоксин В1) |  |  | 8968 |  | 8
3418 | Пестициды |  |  | 8968 |  | 8
3419 | Радионуклиды |  |  | 2242 |  | 2
Микробиологические показатели:
3420 | - спрэды |  |  | 6614 |  | 5.9
3421 | - майонезы, жир кондитерский |  |  | 3924 |  | 3,5
11.17. ПРОДУКЦИЯ СОЛЯНОЙ ПРОМЫШЛЕННОСТИ
Массовая доля:
3422 | - хлористого натрия |  |  | 785 |  | 0.7
3423 | - кальций-иона |  |  | 561 |  | 0.5
3424 | - магний-иона |  |  | 561 |  | 0.5
3425 | - сульфат-иона |  |  | 2803 |  | 2.5
3426 | - калий-иона |  |  | 1121 |  | 1
3427 | - оксида железа |  |  | 2242 |  | 2
3428 | - влаги |  |  | 785 |  | 0.7
3429 | - нерастворимых в воде веществ |  |  | 2803 |  | 2.5
3430 | - рН раствора |  |  | 561 |  | 0.5
Токсичные элементы:
3431 | - свинец, кадмий |  |  | 4484 |  | 4,0
3432 | - мышьяк |  |  | 4484 |  | 4
3433 | - ртуть |  |  | 2242 |  | 2
3434 | Радионуклиды |  |  | 2242 |  | 2
3435 | при концентрировании (озоление) |  |  | 4484 |  | 4
11.18. КРАХМАЛО-ПАТОЧНЫЕ ПРОДУКТЫ
Токсичные элементы:
3436 | - свинец, кадмий |  |  | 4484 |  | 4,0
3437 | - мышьяк |  |  | 4484 |  | 4
3438 | - ртуть |  |  | 2242 |  | 2
3439 | Пестициды |  |  | 8968 |  | 8
3440 | Радионуклиды |  |  | 2242 |  | 2
3441 | при концентрировании (озоление) |  |  | 4484 |  | 4
11.19. ПРОДУКЦИЯ ЧАЙНОЙ ПРОМЫШЛЕННОСТИ, ПИЩЕВЫЕ КОНЦЕНТРАТЫ, ПРЯННОСТИ, СПЕЦИИ
Массовая доля:
3442 | Кофеин |  |  | 2242 |  | 2
Токсичные элементы:
3443 | - свинец, кадмий |  |  | 4484 |  | 4,0
3444 | - мышьяк |  |  | 4484 |  | 4
3445 | - ртуть |  |  | 2242 |  | 2
3446 | - олово (для консервированных обеденных блюд) |  |  | 4484 |  | 4
3447 | Микотоксины |  |  | 8968 |  | 8
3448 | Пестициды |  |  | 8968 |  | 8
3449 | Радионуклиды |  |  | 2242 |  | 2
3450 | при концентрировании (озоление) |  |  | 4484 |  | 4
Микробиологические показатели:
3451 | - кофе зеленый в зернах |  |  | 1233 |  | 1.1
3452 | - специи, пряности |  |  | 5269 |  | 4,7
11.20. ПРОДУКЦИЯ МУКОМОЛЬНО-КРУПЯННОЙ ПРОМЫШЛЕННОСТИ
3453 | Массовая доля влаги |  |  | 1121 |  | 1
3454 | Количество и качество клейковины |  |  | 2803 |  | 2.5
3455 | Меламин (мука) |  |  | 3363 |  | 3
Токсичные элементы:
3456 | - свинец, кадмий |  |  | 4484 |  | 4,0
3457 | - мышьяк |  |  | 4484 |  | 4
3458 | - ртуть |  |  | 2242 |  | 2
3459 | Микотоксины |  |  | 8968 |  | 8
3460 | Пестициды |  |  | 8968 |  | 8
3461 | Радионуклиды |  |  | 2242 |  | 2
3462 | при концентрировании (озоление) |  |  | 4484 |  | 4
Микробиологические показатели:
3463 | - палочки крупяные, крупы не требующие варки |  |  | 5269 |  | 4,7
11.21. ЗЕРНОВЫЕ И ЗЕРНОБОБОВЫЕ КУЛЬТУРЫ
3464 | Влажность |  |  | 1121 |  | 1
3465 | Массовая доля и качество клейковины |  |  | 2803 |  | 2.5
Токсичные элементы:
3466 | - свинец, кадмий |  |  | 4484 |  | 4,0
3467 | - мышьяк |  |  | 4484 |  | 4
3468 | - ртуть |  |  | 2242 |  | 2
3469 | Микотоксины |  |  | 8968 |  | 8
3470 | N – Нитрозамины (солод) |  |  | 8968 |  | 8
3471 | Бенз(а)пирен |  |  | 8968 |  | 8
3472 | Пестициды |  |  | 8968 |  | 8
3473 | Радионуклиды |  |  | 2242 |  | 2
3474 | при концентрировании (озоление) |  |  | 4484 |  | 4
11.22. МАСЛИЧНЫЕ КУЛЬТУРЫ
3475 | Влажность |  |  | 1121 |  | 1
Токсичные элементы:
3476 | - свинец, кадмий |  |  | 4484 |  | 4,0
3477 | - мышьяк |  |  | 4484 |  | 4
3478 | - ртуть |  |  | 2242 |  | 2
3479 | Микотоксины |  |  | 8968 |  | 8
3480 | Пестициды |  |  | 8968 |  | 8
3481 | Радионуклиды |  |  | 2242 |  | 2
3482 | при концентрировании (озоление) |  |  | 4484 |  | 4
11.23. ПРОДУКЦИЯ ПЧЕЛОВОДСТВА
3483 | Массовая доля влаги |  |  | 1121 |  | 1
3484 | Кислотность |  |  | 2242 |  | 2
3485 | Редуцирующие сахара |  |  | 4484 |  | 4
3486 | Сахароза |  |  | 4484 |  | 4
3487 | Диастазное число |  |  | 3363 |  | 3
3488 | Массовая доля гидроксиметилфурфураля (5 Оксиметилфурфурол) |  |  | 2242 |  | 2
3489 | Механические примеси |  |  | 1121 |  | 1
3490 | Признаки брожения |  |  | 1121 |  | 1
Токсичные элементы:
3491 | - свинец, кадмий |  |  | 4484 |  | 4,0
3492 | - мышьяк |  |  | 4484 |  | 4
3493 | - олово (для металлической банки) |  |  | 4484 |  | 4
3494 | Пестициды |  |  | 8968 |  | 8
3495 | Радионуклиды |  |  | 2242 |  | 2
3496 | при концентрировании (озоление) |  |  | 4484 |  | 4
11.24. АГАР ПИЩЕВОЙ
Токсичные элементы:
3497 | - свинец |  |  | 4484 |  | 4
3498 | - мышьяк |  |  | 4484 |  | 4
3499 | Радионуклиды |  |  | 2242 |  | 2
3500 | при концентрировании (озоление) |  |  | 4484 |  | 4
3501 | Микробиологические показатели |  |  | 4484 |  | 4
11.25. МУКА И КРУПА КОРМОВАЯ ВОДОРОСЛЕВАЯ
3502 | Крупность помола |  |  | 1121 |  | 1
3503 | Массовая доля золы |  |  | 2242 |  | 2
3504 | Механические, металломагнитные примеси |  |  | 561 |  | 0.5
Токсичные элементы:
3505 | - свинец, кадмий |  |  | 4484 |  | 4,0
3506 | - мышьяк |  |  | 4484 |  | 4
3507 | - ртуть |  |  | 2242 |  | 2
3508 | Пестициды |  |  | 8968 |  | 8
3509 | Радионуклиды |  |  | 2242 |  | 2
3510 | при концентрировании (озоление) |  |  | 4484 |  | 4
3511 | Микробиологические показатели |  |  | 5045 |  | 4.5
11.26. МУКА РЫБНАЯ КОРМОВАЯ
3512 | Крупность помола |  |  | 1121 |  | 1
Массовая доля:
3513 | - влаги |  |  | 1121 |  | 1
3514 | - сырого протеина |  |  | 8968 |  | 8
3515 | - хлористого натрия |  |  | 1121 |  | 1
3516 | - фосфора |  |  | 2803 |  | 2.5
3517 | - песка |  |  | 561 |  | 0.5
3518 | - золы |  |  | 2242 |  | 2
3519 | - антиокислителей |  |  | 2242 |  | 2
3520 | - посторонних и металломагнитных примесей |  |  | 1121 |  | 1
Токсичные элементы:
3521 | - свинец, кадмий |  |  | 4484 |  | 4,0
3522 | - мышьяк |  |  | 4484 |  | 4
3523 | - ртуть |  |  | 2242 |  | 2
3524 | Пестициды |  |  | 8968 |  | 8
3525 | Радионуклиды |  |  | 2242 |  | 2
3526 | при концентрировании (озоление) |  |  | 4484 |  | 4
3527 | Полихлорированные бифинилы (ПХБ) |  |  | 8968 |  | 8
11.27. ПРОДУКЦИЯ ОБЩЕСТВЕННОГО ПИТАНИЯ
Массовая доля:
3528 | - влаги |  |  | 1121 |  | 1
3529 | - поваренной соли |  |  | 1121 |  | 1
3530 | - жира (экстракционный метод) |  |  | 6726 |  | 6
3531 | - сахара |  |  | 4484 |  | 4
3532 | - составных частей |  |  | 1121 |  | 1
3533 | Кислотность |  |  | 1345 |  | 1.2
3534 | Щелочность |  |  | 1121 |  | 1
3535 | РН |  |  | 1121 |  | 1
3536 | Масса единицы изделия |  |  | 1121 |  | 1
3537 | Посторонние примеси |  |  | 1121 |  | 1
3538 | Толщина заделки изделий |  |  | 1121 |  | 1
Эффективность тепловой обработки:
3539 | - проба на пероксидазу |  |  | 2242 |  | 2
3540 | - проба на фосфатазу |  |  | 2242 |  | 2
Микробиология:
3541 | - пицца готовая |  |  | 5157 |  | 4.6
3542 | - салаты из вареных овощей заправленные, салаты с добавлением мяса, рыбы |  |  | 5717 |  | 5,1
3543 | - салаты из сырых овощей заправленные |  |  | 7735 |  | 6.9
3544 | - крема на растительной основе |  |  | 4148 |  | 3.7
3545 | - блюда из творога |  |  | 5157 |  | 4.6
3546 | - гамбургеры, котлета в тесте |  |  | 5157 |  | 4,6
3547 | - гарниры |  |  | 5717 |  | 5.1
3548 | - готовые блюда из мяса, рыбы, курицы |  |  | 5157 |  | 4,6
3549 | Оформление договора |  |  | 1121 |  | 1
3550 | Оформление протокола испытаний |  |  | 561 |  | 0.5
Прием образца на испытание:
3551 | - один |  |  | 280 |  | 0.25
3552 | - два |  |  | 448 |  | 0.4
3553 | - три |  |  | 673 |  | 0.6
3554 | - четыре |  |  | 841 |  | 0.75
3555 | - пять |  |  | 1009 |  | 0.9
3556 | - от шести до десяти включительно |  |  | 2242 |  | 2
3557 | - свыше десяти |  |  | 3363 |  | 3
3558 | Отбор образцов с выездом специалиста |  |  |  | по фактически затраченному времени из расчета 1 час - 1121,00 руб.
Экспертная оценка рыбопродукции :
3559 | - один образец |  |  | 3924 |  | 3.5
3560 | - два образца |  |  | 5269 |  | 4.7
3561 | - три образца |  |  | 6502 |  | 5.8
3562 | - четыре - восемь образцов |  |  | 11210 |  | 10
11.28. ДОПОЛНИТЕЛЬНЫЕ УСЛУГИ
3559 | - оформление результатов испытаний (дополнительного оригинала протокола испытаний) на бумажном носителе – по фактически затраченному времени - 0,25 час. (280 руб.);
3560 | - оформление результатов испытаний (повторных оригиналов протокола испытаний) на бумажном носителе если ранее Заказчиком поданы неверные исходные данные – по фактически затраченному времени - 0,5 час. (561 руб.);