## Прейскурант
Приложение №2 к приказу
от 20.10.2025 № 526
(в ред. приказа от 04.02.2026 № 75)
(Цена, указанная в прейскуранте, действует на территориях Приморского края, Камчатского края, Магаданской области, Сахалинской области и Чукотского автономного округа)
П Р Е Й С К У Р А Н Т Ц Е Н НА ОКАЗАНИЕ УСЛУГ
ФБУ "Дальневосточный ЦСМ"
Вводится в действие с 1 января 2026 года
№ п/п | Наименование СИ | Модификация СИ | Цена 2025 | Цена, руб. (без учета НДС) | Локальный комментарий | Время, затраченное на испытание одной пробы, час
4.1. Поверка средств измерений (по видам измерений) | [6 empty] | поверка
4.1.1. Измерения электрических и магнитных величин | [6 empty] | поверка
1 | Ампервольтваттметры | Д552 и т.п. | 7543.89 | 8170.0329 |  |  | поверка
2 | Ампервольтметры | Ф5273 и т.п. | 7764.07 | 8408.4878 |  |  | поверка
3 | Амперметр | ЦА8500/2 и т.п. | 6070.21 | 6574.0374 |  |  | поверка
4 | Амперметры | Ц1730, Ц1620, Э8032-М1, Э8025, Э8019, Д1500, Д1600, ЭА2268, Э379, Э 8023, Е349, Ц33-М1, Э8003, М381-1, Э8030, М4248, ПМ-70, LUMEL E19, Ц330, М1001, Э4203, М2001, ЭА0700, Э30, М381, М4264, М42100, ЭА0701, Ц1611, Э8030-М1, Э365-1, М42301, М1001М и т.п. | 814 | 881.562 |  |  | поверка
5 | Амперметры | Д50141, Э525, Д5014, Э542, Э541, Э540, Э537, Э514, Э539, Д50142, Д5099, Д553, Д5101 и т.п. | 4270.62 | 4625.0815 |  |  | поверка
6 | Амперметры переносные | Д566, Э59 и т.п. | 4270.62 | 4625.0815 |  |  | поверка
7 | Амперметры (килоамперметр) | М1618 и т.п. | 814 | 881.562 | (килоамперметр) |  | поверка
8 | Амперметры многопредельные переносные | М1104 и т.п. | 6405 | 6936.615 |  |  | поверка
9 | Амперметры перегрузочные | Э 8022, Э 8021 и т.п. | 814 | 881.562 |  |  | поверка
10 | Амперметры переменного тока | Э377, EQ 144, EQ 96, EQ 72, EQ 48, Ц1420 и т.п. | 814 | 881.562 |  |  | поверка
11 | Амперметры переменного тока | А3-1 и т.п. | 2018.68 | 2186.2304 |  |  | поверка
12 | Амперметры переносные | Э316 и т.п. | 814 | 881.562 |  |  | поверка
13 | Амперметры переносные малогабаритные | М109 и т.п. | 3727.8 | 4037.2074 |  |  | поверка
14 | Амперметры переносные малогабаритные (эталон) | Д533 и т.п. | 4270.62 | 4625.0815 | эталон |  | поверка
15 | Амперметры постоянного тока | М1420, DQ и т.п. | 814 | 881.562 |  |  | поверка
16 | Амперметры постоянного тока | М1737 и т.п. | 2018.68 | 2186.2304 |  |  | поверка
17 | Амперметры цифровые | СА3010/2, СА3010/3, 3010, СА3010/1 и т.п. | 5864.2 | 6350.9286 |  |  | поверка
18 | Амперметры щитовы | М42300, А80, Э4200, М1600, Э301, EA17, М1500, М330, Э42700, М367, Э42702, М4203, ЭА0702, ЭА, Э421, М4200 и т.п. | 814 | 881.562 |  |  | поверка
19 | Амперметры щитовые малогабаритные | М4202 и т.п. | 814 | 881.562 |  |  | поверка
20 | Анализаторы качества электрической энергии | MI 2192, MI 2092, MI 2292, MI 2592, MI 2492 и т.п. | 19396.55 | 21006.4636 |  |  | поверка
21 | Анализаторы качества электроэнергии трехфазных сетей | Fluke 435 series II и т.п. | 22465.99 | 24330.6672 |  |  | поверка
22 | Анализаторы количества и показателей качества электрической энергии | AR.5 и т.п. | 18032.96 | 19529.6957 |  |  | поверка
23 | Анализаторы параметров качества электрической энергии | 435 и т.п. | 22465.99 | 24330.6672 |  |  | поверка
24 | Анализаторы-регистраторы качества электроэнергии с функцией измерения фликера | REN-700 и т.п. | 22465.99 | 24330.6672 |  |  | поверка
25 | Аппарат для испытания масла | АИМ-90А | 16511.32 | 17881.7596 |  |  | поверка
26 | Аппараты высоковольтные испытательные | СКАТ-70, СКАТ-М100, СКАТ-М100В, СКАТ-100М и т.п. | 16511.32 | 17881.7596 |  |  | поверка
27 | Аппараты испытания диэлектриков | АИД-70М и т.п. | 16511.32 | 17881.7596 |  |  | поверка
28 | Аппараты испытания диэлектриков цифровые | АИД-70Ц и т.п. | 16511.32 | 17881.7596 |  |  | поверка
29 | Аппараты испытательно-прожигающие | АИП-70 и т.п. |  | 11388 |  |  | поверка
30 | Ваттварметры | Д5070 и т.п. | 6275.13 | 6795.9658 |  |  | поверка
31 | Ваттметры | Д 8002, М1690А, М1691А и т.п. | 2018.68 | 2186.2304 |  |  | поверка
32 | Ваттметры | Д85 и т.п. | 1922.76 | 2082.3491 |  |  | поверка
33 | Ваттметры | Ц1628.1 и т.п. | 1922.76 | 2082.3491 |  |  | поверка
34 | Ваттметры | Д5004 и т.п. | 6275.13 | 6795.9658 |  |  | поверка
35 | Ваттметры | Д5016, Д50161, Д50162, Д50163, Д50166, Д5056, Д5064, Д5065, Д5085, Д5086, Д5087, Д5088, Д5089, Д5104, Д5105, Д5107 и т.п. | 6275.13 | 6795.9658 |  |  | поверка
36 | Ваттметры и варметры | Ц1428, Ц1628, Ц1428.1, Ц1628.1, Ц301/1, Ц42303 и т.п. | 1922.76 | 2082.3491 |  |  | поверка
37 | Ваттметры и варметры щитовые трехфазные | Д335 и т.п. | 1922.76 | 2082.3491 |  |  | поверка
38 | Ваттметры малоконусные | Д5020 и т.п. | 6275.13 | 6795.9658 |  |  | поверка
39 | Ваттметры многофункциональные цифровые | СМ3010 и т.п. | 6591.23 | 7138.3021 |  |  | поверка
40 | Ваттметры переносные | Д124/1, Д124, Д522, АСТД, Д539, Д566 и т.п. | 6275.13 | 6795.9658 |  |  | поверка
41 | Ваттметры-счетчики образцовые трехфазные | ЦЭ6802 и т.п. | 16504.78 | 17874.6767 |  |  | поверка
42 | Вольтамперметр | М 2044 и т.п. | 6405 | 6936.615 |  |  | поверка
43 | Вольтамперметры | ЭВ2234 и т.п. | 4498 | 4871.334 |  |  | поверка
44 | Вольтамперметры | М82, М2017, М2018, М2038, М2016, М2015 и т.п. | 6405 | 6936.615 |  |  | поверка
45 | Вольтамперметры многопредельные | М2007 и т.п. | 6405 | 6936.615 |  |  | поверка
46 | Вольтамперметры многопредельные переносные | М1108, М1107 и т.п. | 6405 | 6936.615 |  |  | поверка
47 | Вольтамперметры переносные тряскопрочные и вибрационнопрочные | Д128/1, Д128 и т.п. | 4270.62 | 4625.0815 |  |  | поверка
48 | Вольтамперфазометры | ВАФ-85, ВАФ-85-М1 и т.п. | 3061.81 | 3315.9402 |  |  | поверка
49 | Вольтамперфазометры аналоговые | Все типы | 6426 | 6959.358 |  |  | поверка
50 | Вольтамперфазометры цифровые | РЕТОМЕТР-М2, Ретометр и т.п. | 10241.64 | 11091.6961 |  |  | поверка
51 | Вольтамперфазометры цифровые | Все типы | 8482 | 9186.006 |  |  | поверка
52 | Вольтметр универсальный цифровой | GDM-78261 и т.п. | 11567 | 12527.061 |  |  | поверка
53 | Вольтметры | С506, С502, С5029, С5028, С511 и т.п. | 2852 | 3088.716 |  |  | поверка
54 | Вольтметры | В7-16, В7- 16А и т.п. | 8940.18 | 9682.2149 |  |  | поверка
55 | Вольтметры | GDM-8145 и т.п. | 11567 | 12527.061 |  |  | поверка
56 | Вольтметры | Э 8021, Ц33-М1, Э8030, ЭВ0702К, Э365-1, М42100, М1620, МД42, Ц1620, Ц4202, Ц4208, Д1600, Э8019, Ц330, Э8003, Э8025, М362, М42101, Э 365-3, М1611, Э8032-М1, Э365, Э378, М42202, Ц1730, М42301 и т.п. | 814 | 881.562 |  |  | поверка
57 | Вольтметры | Д5015, Д50151, Д50152, Д50551, Д5081, Д5082, Д5102, Д5103, Д591, М250, Э515, Э531, Э532, Э533, Э535, Э543, Э544, Э545, Э546, Э59, Э59/103 и т.п. | 4270.62 | 4625.0815 |  |  | поверка
58 | Вольтметры | М2004 и т.п. | 6405 | 6936.615 |  |  | поверка
59 | Вольтметры щитовые | Ц42704 и т.п. | 814 | 881.562 |  |  | поверка
60 | Вольтметры аккумуляторные | ЭВ2235 и т.п. | 3201.33 | 3467.0404 |  |  | поверка
61 | Вольтметры и микроамперметры | М-244 и т.п. | 6405 | 6936.615 |  |  | поверка
62 | Вольтметры переменного тока | Э377, Э 377, EQ 48 и т.п. | 814 | 881.562 |  |  | поверка
63 | Вольтметры переменного тока | ЦВ8500 и т.п. | 5586.25 | 6049.9087 |  |  | поверка
64 | Вольтметры переносные | Э316 и т.п. | 814 | 881.562 |  |  | поверка
65 | Вольтметры переносные | С50 и т.п. | 2032.85 | 2201.5765 |  |  | поверка
66 | Вольтметры переносные | АСТВ, Д566, Д533 и т.п. | 4270.62 | 4625.0815 |  |  | поверка
67 | Вольтметры универсальные | В7-65/1, В7-65/5, В7-68, В7-40/1, В7-61М, В7-73/2, В7-72, В7-72/2, В7-73, В7-40/4,В7-68/1, В7-54/3, В7-58, В7-65, В7-40, В7-46, В7-54 и т.п. | 11567 | 12527.061 |  |  | поверка
68 | Вольтметры универсальные | Щ31, В7-53/2, В7-53, В7-50, В7-53/1, В7-21, В7-21А и т.п. | 8940.18 | 9682.2149 |  |  | поверка
69 | Вольтметры универсальные | В7-20 и т.п. | 11567 | 12527.061 |  |  | поверка
70 | Вольтметры универсальные | В7-28 и т.п. | 11567 | 12527.061 |  |  | поверка
71 | Вольтметры универсальные с блоками | В7-23 и т.п. | 8940.18 | 9682.2149 |  |  | поверка
72 | Вольтметры универсальные цифровые | В7-27А/1, В7-27 и т.п. | 8940.18 | 9682.2149 |  |  | поверка
73 | Вольтметры универсальные цифровые | В7-39, В7-22, В7-22А, В7-38 и т.п. | 8940.18 | 9682.2149 |  |  | поверка
74 | Вольтметры универсальные цифровые | GDM-78255A, GDM-8246, В7-47, В7-34А, В7-78/3, В7-40/5, В7-41, В7-40/4, В7-78/1, GDM-8245, В7-34, GDM-8135 и т.п. | 11567 | 12527.061 |  |  | поверка
75 | Вольтметры универсальные цифровые | В7-35 и т.п. | 11567 | 12527.061 |  |  | поверка
76 | Вольтметры цифровые | СВ3010/2, СВ3010/1, Ф298 и т.п. | 6405 | 6936.615 |  |  | поверка
77 | Вольтметры щитовые | В72П, Э301, М4200, М367, М1600, EA19, М1500, Э421, Ц42702, Ц42300, Э4200, Ц42302 и т.п. | 814 | 881.562 |  |  | поверка
78 | Вольтметры-калибраторы постоянного тока (эталон) | В1-18/1, В1-18А/1 и т.п. | 28636 | 31012.788 |  |  | поверка
79 | Вольтмиллиамперметры электронные | Ф563 и т.п. | 6463.7 | 7000.1871 |  |  | поверка
80 | Генератор технической частоты | ГТЧ-3М и т.п. | 11427 | 12375.441 |  |  | поверка
81 | Делители напряжения постоянного тока | Р3027 и т.п. | 7198.36 | 7795.8239 |  |  | поверка
82 | Измерители параметров заземляющих устройств | MRU-120 и т.п. | 8838 | 9571.554 |  |  | поверка
83 | Измерители параметров цепей электропитания зданий | MZC-304 и т.п. | 6711.13 | 7268.1538 |  |  | поверка
84 | Измерители сопротивления заземления | М416 и т.п. | 3074 | 3329.142 |  |  | поверка
85 | Измерители сопротивления петли "фаза-нуль", "фаза-фаза" | ИФН-300 и т.п. | 8838 | 9571.554 |  |  | поверка
86 | Измерители тока короткого замыкания | 1826 NA, 2811 LP и т.п. | 6737.29 | 7296.4851 |  |  | поверка
87 | Измерители диагностические универсальные | Диакор и т.п. | 22340.64 | 24194.9131 |  |  | поверка
88 | Измерители комплексные сопротивлений электрических цепей на частоте 50 Гц | "Вымпел" и т.п. | 4169.25 | 4515.2977 |  |  | поверка
89 | Измерители магнитного поля | ИМП-05/1, ИМП-05/2 и т.п. | 5271.24 | 5708.7529 |  |  | поверка
90 | Измерители мощности | WQ96-x и т.п. | 1699.31 | 1840.3527 |  |  | поверка
91 | Измерители мощности | MIC-2090W и т.п. | 8838 | 9571.554 |  |  | поверка
92 | Измерители мощности | PM и т.п. | 6338.35 | 6864.4331 |  |  | поверка
93 | Измерители напряжения прикосновения и параметров устройств защитного отключения | MRP-201, MRP-200 и т.п. | 8838 | 9571.554 |  |  | поверка
94 | Измерители напряжения прикосновения и тока короткого замыкания | ЭК0200 и т.п. | 9385.99 | 10165.0272 |  |  | поверка
95 | Измерители напряженности поля промышленной частоты (2 зонда) | П3-50 | 8558.68 | 9269.0504 | 2 зонда |  | поверка
96 | Измерители нестабильности напряжения постоянного тока | В8-8 и т.п. | 5852.21 | 6337.9434 |  |  | поверка
97 | Измерители параметров электробезопасности электроустановок | MPI-502 и т.п. | 8838 | 9571.554 |  |  | поверка
98 | Измерители параметров заземляющих устройств | MRU-200, MRU-20, MRU-105 и т.п. | 8838 | 9571.554 |  |  | поверка
99 | Измерители параметров изоляции | Тангенс-2000 и т.п. | 9217.04 | 9982.0543 |  |  | поверка
100 | Измерители параметров изоляции | Metrel MI3201 | 6728.57 | 7287.0413 |  |  | поверка
101 | Измерители параметров изоляции (мосты переменного тока) | Вектор-2.0 М и т.п. | 7912.201 | 8568.9137 |  |  | поверка
102 | Измерители параметров изоляции высоковольтные | MIT1025, MIT1020/2, MIT515, MIT520/2 и т.п. | 6728.788 | 7287.2774 |  |  | поверка
103 | Измерители параметров изоляции многофункциональные | MI 3200 и т.п. | 8838 | 9571.554 |  |  | поверка
104 | Измерители параметров качества электрической энергии | Fluke 434, Fluke 43B и т.п. | 23125.113 | 25044.4974 |  |  | поверка
105 | Измерители параметров петли короткого замыкания и устройств защитного отключения | RCDT303 и т.п. | 8838 | 9571.554 |  |  | поверка
106 | Измерители параметров силовых трансформаторов | К540-3 и т.п. | 10168.61 | 11012.6046 |  |  | поверка
107 | Измерители параметров трансформаторов | КОЭФФИЦИЕНТ и т.п. | 15675.726 | 16976.8113 |  |  | поверка
108 | Измерители параметров УЗО | ПЗО-500, ПЗО-500 ПРО и т.п. | 8838 | 9571.554 |  |  | поверка
109 | Измерители параметров устройств заземления | MRU-101, MRU-100 и т.п. | 8838 | 9571.554 |  |  | поверка
110 | Измерители параметров устройств защитного отключения | MI 2120 и т.п. | 8838 | 9571.554 |  |  | поверка
111 | Измерители параметров цепей "фаза-нуль" и "фаза-фаза" электросетей | MZC-200 и т.п. | 8838 | 9571.554 |  |  | поверка
112 | Измерители параметров цепей электропитания | MZC-303E и т.п. | 8838 | 9571.554 |  |  | поверка
113 | Измерители параметров цепей электропитания | MZC-300 и т.п. | 8838 | 9571.554 |  |  | поверка
114 | Измерители параметров цифровые | Ф291 и т.п. | 4045.426 | 4381.1964 |  |  | поверка
115 | Измерители параметров электрических и магнитных полей | П3-70 | 25674.187 | 27805.1445 |  |  | поверка
116 | Измерители параметров электрических сетей | АКИП-8701 и т.п. | 4058.615 | 4395.48 |  |  | поверка
117 | Измерители параметров электрических сетей | 1824 LP и т.п. | 6737.181 | 7296.367 |  |  | поверка
118 | Измерители параметров электрического и магнитного полей | ВЕ-метр АТ-002, ВЕ-метр АТ-003мм и т.п. | 8558.462 | 9268.8143 |  |  | поверка
119 | Измерители параметров электробезопасности мощных электроустановок | MZC-310S и т.п. | 8838 | 9571.554 |  |  | поверка
120 | Измерители параметров электробезопасности электроустановок | MPI-530 и т.п. | 17133.71 | 18555.8079 |  |  | поверка
121 | Измерители параметров электробезопасности электроустановок | MPI-510, MPI-511, MPI-520, MPI-508, MPI-525, MIE-500 и т.п. | 8838 | 9571.554 |  |  | поверка
122 | Измерители параметров электроизоляции | MIC-2510, MIC-2505 и т.п. | 8126.822 | 8801.3482 |  |  | поверка
123 | Измерители параметров электроизоляции | MIC-10k1 и т.п. | 8838 | 9571.554 |  |  | поверка
124 | Измерители параметров электроустановок | MI 3100S, MI 3105, MI 3102H CL, MI 3102HBT, MI 3102Н и т.п. | 8838 | 9571.554 |  |  | поверка
125 | Измерители показателей качества электрической энергии | Ресурс-UF2MB, Ресурс-UF2M, Ресурс-UF2, РЕСУРС-UF2, РЕСУРС- UF, Ресурс-UF, C.A 8220, C.A 8230, C.A 8332, C.A 8334, C.A 8335, C.A 8352 и т.п. | 19965.748 | 21622.9051 |  |  | поверка
126 | Измерители полного сопротивления | М4124 и т.п. | 3074 | 3329.142 |  |  | поверка
127 | Измерители полного сопротивления линии, контура и параметров УЗО | MI 3122 и т.п. | 8838 | 9571.554 |  |  | поверка
128 | Измерители постоянных и переменных напряжений | ИПН-2э и т.п. | 10723.856 | 11613.936 |  |  | поверка
129 | Измерители потенциалов цифровые | ОРИОН ИП-01 и т.п. | 3390.772 | 3672.2061 |  |  | поверка
130 | Измерители разности фаз | ИРФ-1 и т.п. | 3977.083 | 4307.1809 |  |  | поверка
131 | Измерители регистраторы многоканальные | ИР-1 "Менделеевец" и т.п. | 11843.722 | 12826.7509 |  |  | поверка
132 | Измерители сопротивления заземления ИС-10 | ИС-10 и т.п. |  | 7603 |  |  | поверка
133 | Измерители сопротивления заземлений | Ф4103-М1Т, Ф4103-М1, М416/1, ЦС4107 и т.п. | 3074 | 3329.142 |  |  | поверка
134 | Измерители сопротивления заземления | 1805 ER, 1820 ER и т.п. | 6004.592 | 6502.9731 |  |  | поверка
135 | Измерители сопротивления заземления аналоговые | 4102А | 8838 | 9571.554 |  |  | поверка
136 | Измерители сопротивления заземления и петли фаза-ноль | C.A6456 и т.п. | 8838 | 9571.554 |  |  | поверка
137 | Измерители сопротивления изоляции | 4102MF и т.п. | 8838 | 9571.554 |  |  | поверка
138 | Измерители сопротивления изоляции | 4101IN и т.п. | 4051.421 | 4387.6889 |  |  | поверка
139 | Измерители сопротивления изоляции | 4104IN, UT502, 1503, 4103IN и т.п. | 6003.393 | 6501.6746 |  |  | поверка
140 | Измерители сопротивления изоляции | 1851IN, 2804IN, 2803IN, 6210IN, 6211 IN, АТК-5307 и т.п. | 6096.915 | 6602.9589 |  |  | поверка
141 | Измерители сопротивления изоляции | 6212IN и т.п. | 8838 | 9571.554 |  |  | поверка
142 | Измерители сопротивления изоляции | METRISO 5000 D-PI и т.п. | 8838 | 9571.554 |  |  | поверка
143 | Измерители сопротивления изоляции аналоговые | 3123, 3121 и т.п. | 6003.393 | 6501.6746 |  |  | поверка
144 | Измерители сопротивления изоляции цифровые | KEW 6015 и т.п. | 8838 | 9571.554 |  |  | поверка
145 | Измерители сопротивления изоляции цифровые | KEW 4105, KEW 4102, DT-5500, KEW 3121, KEW 3021, KEW 3022 и т.п. | 6003.393 | 6501.6746 |  |  | поверка
146 | Измерители сопротивления петли фаза-нуль | ИФН-200 и т.п. | 8838 | 9571.554 |  |  | поверка
147 | Измерители сопротивления электроизоляции | MIC-30 и т.п. | 8838 | 9571.554 |  |  | поверка
148 | Измерители сопротивления электроизоляции, проводников присоединения к земле и выравнивания | MIC-10, MIC-3 и т.п. | 8838 | 9571.554 |  |  | поверка
149 | Измерители сопротивления, увлажненности и степени старения электроизоляции | MIC-5000, MIC-2500, MIC-1000 и т.п. | 8838 | 9571.554 |  |  | поверка
150 | Измерители тока короткого замыкания | 1824 LP, 1824 LP и т.п. | 6737.181 | 7296.367 |  |  | поверка
151 | Измерители тока короткого замыкания цифровые | Щ41160 и т.п. | 9385.772 | 10164.7911 |  |  | поверка
152 | Измерители трехфазные | СА540 и т.п. | 20671.959 | 22387.7316 |  |  | поверка
153 | Измерители цифровые | 4105А и т.п. | 4053.819 | 4390.286 |  |  | поверка
154 | Измерители электрических параметров качества, мощности и количества электрической энергии т | LPW-305 и т.п. | 23123.914 | 25043.1989 |  |  | поверка
155 | Измерители электрического поля | ИЭП-05 и т.п. | 8558.462 | 9268.8143 |  |  | поверка
156 | Измерители электрического сопротивления | ИСЗ-2016 и т.п. | 8838 | 9571.554 |  |  | поверка
157 | Измеритель параметров изоляции высоковольтный | MJ 15 | 6728.57 | 7287.0413 |  |  | поверка
158 | Измеритель параметров электроустановок / С.А 6116 |  | 8838 | 9571.554 |  |  | поверка
159 | Измеритель параметров ЭМП трехкомпонетный | ВЕ-метр-АТ-003 | 8558.68 | 9269.0504 |  |  | поверка
160 | Измеритель разности фаз комбинированный | ФК-12,ФК2-12 | 13909.49 | 15063.9777 |  |  | поверка
161 | Измеритель сопротивления изоляции | Fluke 1507 и т.п. | 6003.393 | 6501.6746 |  |  | поверка
162 | Измеритель сопротивления фаза-ноль и тока короткого замыкания | 4120А и т.п. | 8838 | 9571.554 |  |  | поверка
163 | Измерительный канал контроллера измерительного | Simatic, FloBoss и т.д. | 2520.8975 | 2730.132 |  |  | поверка
164 | Измерительный комплект | П-322 и т.п. | 15493.478 | 16779.4367 |  |  | поверка
165 | Источник опорного напряжения ИОНА (В военном реестре СИ) | ИОНА и т.п. | 4775.617 | 5171.9932 |  |  | поверка
166 | Источники питания постоянного тока | Все типы | 6689.221 | 7244.4263 |  |  | поверка
167 | Калибраторы вольтметры универсальные (эталон) | В1-28 и т.п. | 41105.317 | 44517.0583 | эталон |  | поверка
168 | Калибраторы многофункциональные | Calog и т.п. | 23457.236 | 25404.1866 | многофункиональные |  | поверка
169 | Калибраторы многофункциональные портативные | Метран 510-ПКМ и т.п. | 18078.522 | 19579.0393 |  |  | поверка
170 | Калибраторы многофункциональные портативные | Метран, Метран 517 и т.п. | 23457.236 | 25404.1866 | многофункиональные |  | поверка
171 | Калибраторы напряжения | П327 и т.п. | 22120.351 | 23956.3401 |  |  | поверка
172 | Калибраторы переменного напряжения | В1-29 и т.п. | 28636 | 31012.788 |  |  | поверка
173 | Калибраторы программируемые (эталон) | П320 и т.п. | 17079.755 | 18497.3747 | эталон |  | поверка
174 | Калибраторы промышленных процессов универсальные | АКИП-7301, Fluke 724, Fluke 725, Fluke 726 и т.п. | 15506.667 | 16793.7204 |  |  | поверка
175 | Калибраторы тока | UPS-II, UPS-III, UPS-III-IS, UPS-II и т.п. | 18078.522 | 19579.0393 |  |  | поверка
176 | Калибраторы тока программируемые (эталон) | П321 и т.п. | 18857.872 | 20423.0754 | эталон |  | поверка
177 | Калибраторы токовой петли | FLUKE 707, FLUKE 705 и т.п. | 11366.52 | 12309.9412 |  |  | поверка
178 | Калибраторы универсальные | Н4-101, Н4-11, Н4-6 и т.п. | 35568.335 | 38520.5068 |  |  | поверка
179 | Калибраторы универсальные | Н4-17, Н4-16, 9100, Н4-7, 3050, Fluke 5500 и т.п. | 43656.789 | 47280.3025 |  |  | поверка
180 | Калибраторы электрических сигналов | СА71 и т.п. | 21679.119 | 23478.4859 |  |  | поверка
181 | Калибраторы электрических сигналов | СА150 и т.п. | 22340.967 | 24195.2673 |  |  | поверка
182 | Калибраторы-измерители стандартных сигналов | КИСС-03 и т.п. | 17361.52 | 18802.5262 |  |  | поверка
183 | Калибраторы-измерители унифицированных сигналов эталонные | ИКСУ-260 и т.п. | 35568.335 | 38520.5068 |  |  | поверка
184 | Катушки сопротивления | Р-361 и т.п. | 2105.444 | 2280.1959 |  |  | поверка
185 | Катушки электрического сопротивления (эталон) | Р310, Р331, Р321 и т.п. | 2105.444 | 2280.1959 | эталон |  | поверка
186 | Катушки электрического сопротивления | Р4011, Р4030, Р4030-М1, Р4021 и т.п. | 2549.074 | 2760.6471 |  |  | поверка
187 | Катушки электрического сопротивления измерительные | Р4010 и т.п. | 2549.074 | 2760.6471 |  |  | поверка
188 | Киловольтметры | ЭВ120Ц, к АМИ-60, М2003-М1 и т.п. | 814 | 881.562 |  |  | поверка
189 | Киловольтметры цифровые | ПрофКиП С197М и т.п. | 3094.619 | 3351.4724 |  |  | поверка
190 | Киловольтметры цифровые | СКВ-100 и т.п. | 6566.923 | 7111.9776 |  |  | поверка
191 | Киловольтметры электростатические | С196, С197 и т.п. | 3094.619 | 3351.4724 |  |  | поверка
192 | Киловольтметры электростатические | С100 и т.п. | 6566.923 | 7111.9776 |  |  | поверка
193 | Клещи токоизмерительные | 266С, ПР-3500, ПР-3950 и т.п. | 4394.335 | 4759.0648 |  |  | поверка
194 | Клещи для измерений сопротивления заземления | Fluke 1630 и т.п. | 4394.335 | 4759.0648 |  |  | поверка
195 | Клещи для измерения параметров качества электроэнергии | Fluke 345 и т.п. | 4394.335 | 4759.0648 |  |  | поверка
196 | Клещи измерительные | Д90 и т.п. | 4394.335 | 4759.0648 |  |  | поверка
197 | Клещи токовые | ATK-2013, ATK-2250, UT-203 и т.п. | 4394.335 | 4759.0648 |  |  | поверка
198 | Клещи токовые многофункциональные | АТК-2250, АТК-2103, АТК-2200, АТК-2209, АТК-2047, АТК-1001 и т.п. | 4394.335 | 4759.0648 |  |  | поверка
199 | Клещи токовые со съемным дисплеем | Fluke 381 и т.п. | 4394.335 | 4759.0648 |  |  | поверка
200 | Клещи токоизмерительные | CMP-1000, CMP-1 и т.п. | 4394.335 | 4759.0648 |  |  | поверка
201 | Клещи токоизмерительные аналоговые | 2608А, 2805 и т.п. | 4394.335 | 4759.0648 |  |  | поверка
202 | Клещи токоизмерительные многофункциональные | DT и т.п. | 4394.335 | 4759.0648 |  |  | поверка
203 | Клещи токоизмерительные ручные | FLUKE 319, Fluke 373, Fluke 317, Fluke 376, Fluke 375 и т.п. | 4394.335 | 4759.0648 |  |  | поверка
204 | Клещи токоизмерительные цифровые | KEW 2055 и т.п. | 6003.393 | 6501.6746 |  |  | поверка
205 | Клещи электроизмерительные | Ц-4505, Ц91, Ц-4501, Ц4505М и т.п. | 2145 | 2323.035 |  |  | поверка
206 | Клещи электроизмерительные | CMP-200 и т.п. | 4394.335 | 4759.0648 |  |  | поверка
207 | Клещи электроизмерительные | CM1, CM2, CM3, CM4, CM5, CM6, CM7, APPA-39R, VC530, APPA 136, APPA-39T, YF8040, VC531, APPA 30R, VC3266A, CMP-401, APPA 138, APPA A16HR, APPA A3, APPA-36RII, APPA-39MR, APPA 30, CM7, APPA 37, FLUKE 336, FLUKE 335, APPA 33, КЭ, ECT-650, Fluke 316, Fluke 318, FLUKE 337, Fluke 312 и т.п. | 4394.335 | 4759.0648 |  |  | поверка
208 | Клещи электроизмерительные аналоговые | К4575/1А и т.п. | 4394.335 | 4759.0648 |  |  | поверка
209 | Клещи электроизмерительные переменного тока высоковольтные | Ц4502, Ц90 и т.п. | 2145 | 2323.035 |  |  | поверка
210 | Клещи электроизмерительные переменного тока высоковольтные | Ц4305М и т.п. | 2740.914 | 2968.4099 |  |  | поверка
211 | Клещи электроизмерительные переменного тока низковольтные | Ц4501 и т.п. | 2145 | 2323.035 |  |  | поверка
212 | Клещи электроизмерительные цифровые | К4570/2Ц, ACME и т.п. | 4394.335 | 4759.0648 |  |  | поверка
213 | Клещи электроизмерительные цифровые | К4570/1Ц, К4571Ц и т.п. | 4394.335 | 4759.0648 |  |  | поверка
214 | Клещи-мультиметр | все типы | 10003 | 10833.249 |  |  | поверка
215 | Коммутаторы измерительные | ASM-801A и т.п. | 19660.003 | 21291.7832 |  |  | поверка
216 | Компараторы напряжения | Р3003 и т.п. | 16383.136 | 17742.9363 |  |  | поверка
217 | Компараторы сопротивления полуавтоматические цифровые | Р3015 и т.п. | 18281.153 | 19798.4887 |  |  | поверка
218 | Комплекс измерительно-вычислительныы | ИМЦ-3 и т.п. | 20167.18 | 21841.0559 |  |  | поверка
219 | Комплексы измерительные | К540, К541 и т.п. | 9485.289 | 10272.568 |  |  | поверка
220 | Комплексы измерительные для диагностики качества контуров заземления | КДЗ-1 и т.п. | 8838 | 9571.554 |  |  | поверка
221 | Комплексы программно-технические измерительные | Sverker 760, РЕТОМ™-61, РЕТОМ™-51 и т.п. | 15211.713 | 16474.2852 |  |  | поверка
222 | Комплексы программно-технические измерительные параметров высокочастотного оборудования в э | РЕТОМ™ - ВЧм и т.п. | 37303.288 | 40399.4609 |  |  | поверка
223 | Комплекты измерительные | К505 и т.п. | 6406.257 | 6937.9763 |  |  | поверка
224 | Комплекты измерительные | К-50 и т.п. | 6725.191 | 7283.3819 |  |  | поверка
225 | Комплекты нагрузочные измерительные с регулятором | РТ-2048 и т.п. | 12527.152 | 13566.9056 |  |  | поверка
226 | Комплекты электроизмерительных приборов | К-51 и т.п. | 9485.289 | 10272.568 |  |  | поверка
227 | Конденсаторы высоковольтные измерительные | Вектор-С и т.п. | 2260.115 | 2447.7045 |  |  | поверка
228 | Контроллер измерительный (до 8 каналов включительно) | Simatic, FloBoss и т.д. | 20167.18 | 21841.0559 | до 8 каналов включительно |  | поверка
229 | Контроллеры управления виброиспытаниями | VR8500-X* и т.п. | 25669.391 | 27799.9505 |  |  | поверка
230 | Магазины сопротивлений | МСР-63, Р4831, ПрофКип Р4834-М1, Р4831-М1 и т.п. | 3788.84 | 4103.3137 |  |  | поверка
231 | Магазины сопротивлений (эталон) | МСР-60, МСР-63, Р4831 и т.п. | 5329.555 | 5771.9081 | эталон |  | поверка
232 | Магазины сопротивления | Р-33 и т.п. | 2853.62 | 3090.4705 |  |  | поверка
233 | Магазины сопротивления (эталон) | Р-33 и т.п. | 3425.543 | 3709.8631 | эталон |  | поверка
234 | Магазины сопротивления (эталон) | Р40103, Р40102 и т.п. | 4572.986 | 4952.5438 | эталон |  | поверка
235 | Магазины электрического сопротивления измерительные хладостойкие | Р4078 и т.п. | 2800.864 | 3033.3357 |  |  | поверка
236 | Магазины емкости | МЕ5020, Р5025 и т.п. | 6448.222 | 6983.4244 |  |  | поверка
237 | Магазины мер сопротивлений петли короткого замыкания | ММС-1 и т.п. | 5329.555 | 5771.9081 |  |  | поверка
238 | Магазины нагрузок | МР3025, МР 3027 и т.п. | 5064.576 | 5484.9358 |  |  | поверка
239 | Магазины непроволочных сопротивлений | Р-315, Р-315П и т.п. | 2853.62 | 3090.4705 |  |  | поверка
240 | Магазины сопротивлений | Р-400, Р404, Р403 и т.п. | 2800.864 | 3033.3357 |  |  | поверка
241 | Магазины сопротивлений высокоомные (эталон) | RCB-3 и т.п. | 4572.986 | 4952.5438 | эталон |  | поверка
242 | Магазины сопротивлений рычажные (эталон) | Р4002 и т.п. | 4572.986 | 4952.5438 | эталон |  | поверка
243 | Магазины сопротивления | Р-33, Р33-М1 и т.п. | 2853.62 | 3090.4705 |  |  | поверка
244 | Магазины сопротивления (эталон) | Р-33 и т.п. | 5266.008 | 5703.0867 | эталон |  | поверка
245 | Магазины сопротивления (эталон) | Р40108, Р40107, Р40106, Р40104, Р40105, Р40101 и т.п. | 4572.986 | 4952.5438 | эталон |  | поверка
246 | Магазины сопротивления (эталон) | Р4831-М1 и т.п. | 5329.555 | 5771.9081 | эталон |  | поверка
247 | Магазины сопротивления измерительные | Р4007, Р4042М и т.п. | 2800.864 | 3033.3357 |  |  | поверка
248 | Магазины сопротивления измерительные (эталон) | МСР-60М и т.п. | 5329.555 | 5771.9081 | эталон |  | поверка
249 | Магазины сопротивления измерительные постоянного тока (эталон) | Р4001 и т.п. | 4572.986 | 4952.5438 | эталон |  | поверка
250 | Магазины сопротивления измерительные. (эталон) | Р 327 и т.п. | 5329.555 | 5771.9081 | эталон |  | поверка
251 | Магазины сопротивления рычажные | Р-32 и т.п. | 2853.62 | 3090.4705 |  |  | поверка
252 | Магазины электрического сопротивления | Р4830/1, Р4830/2, Р4834 и т.п. | 3788.84 | 4103.3137 |  |  | поверка
253 | Магазины электрического сопротивления (эталон) | МС-9-01/1, Р4830/2, Р4830/1, Р4834 и т.п. | 5329.555 | 5771.9081 | эталон |  | поверка
254 | Магазины электрического сопротивления измерительные хладостойкие | Р4075, Р4077, Р4076 и т.п. | 2800.864 | 3033.3357 |  |  | поверка
255 | Мегаомметр | М4100/4, МС 05, М4100/1, М-0,8, М4100/3, SH-1000M, М4100/1-4, IMI-411, ZC25-3, М4100/5, М4100/2 и т.п. | 1822.48 | 1973.7458 |  |  | поверка
256 | Мегаомметры | C.A 6525 и т.п. | 8838 | 9571.554 |  |  | поверка
257 | Мегаомметры | ЭС0210/3, ЭС0210/3-Г, ЭС0210/2, ЭС0210/2-Г, ЭС0210/1, ЭС0202/1-Г, ЭС0202/2-Г, ЭС0202/2, ЭС0202/1, ЭСО210, SIM-Q, SELCO, ЭС0210/1-Г, AAL-111Q96, М1428 и т.п. | 3074 | 3329.142 |  |  | поверка
258 | Мегаомметры | Ф4102/1, Ф4108/1, Ф4100, Ф4102/2-1М, Ф4102/2, Ф4101, Ф4108/2, Ф4102/1-1М и т.п. | 2493.92 | 2700.9154 |  |  | поверка
259 | Мегаомметры | ПСИ-2500, М4, М3, Е6-24/1, Е6-31/1, Е6-31, Е6-24/2, Е6-32, М6-ЖТ, М6, М6-4, 5990, Е6-24, ЦС0202, М6-2, Е6-22, М3-1 и т.п. | 4616.15 | 4999.2904 |  |  | поверка
260 | Мегаомметры | C.A 6545, М4122А, Fluke 1550B, Е6-36/1, Fluke 1520, М4122, C.A 6547 и т.п. | 5509.405 | 5966.6856 |  |  | поверка
261 | Мегаомметры (с добавочным устройством Р1804/1) | М1604/1 и т.п. | 3074 | 3329.142 | с добавочным устройством Р1804/1 |  | поверка
262 | Мегаомметры (с приставкой) | М1623 и т.п. | 3074 | 3329.142 |  |  | поверка
263 | Мегаомметры стрелочные | ПрофКип-ЭС202/2Г, ПрофКип-ЭС202/3Г, ПрофКип-ЭС202/1Г, ПрофКип-ЭС202/2Г и т.п. | 3074 | 3329.142 |  |  | поверка
264 | Мегаомметры цифровые | АМ-6000, 5880, MS5202, АМ-2002, MS5201, 5882 и т.п. | 4616.15 | 4999.2904 |  |  | поверка
265 | Мегаомметры щитовые ударопрочные | М1603 и т.п. | 1822.48 | 1973.7458 |  |  | поверка
266 | Мегомметры | М1101М, М1102 и т.п. | 1822.48 | 1973.7458 |  |  | поверка
267 | Мегомметры | М1508 и т.п. | 3074 | 3329.142 |  |  | поверка
268 | Мегомметры | Е6-16 и т.п. | 2718.133 | 2943.738 |  |  | поверка
269 | Мегомметры | МОМ-5 и т.п. | 2998.699 | 3247.591 |  |  | поверка
270 | Мегомметры переносные с непосредственным отсчетом в рудничном нормальном исполнении | М1102/1 и т.п. | 1822.48 | 1973.7458 |  |  | поверка
271 | Мера-имитатор | Р40116, Р4085-М1 и т.п. | 5454.251 | 5906.9538 |  |  | поверка
272 | Меры напряжения | В1-30 и т.п. | 4547.807 | 4925.275 |  |  | поверка
273 | Меры емкости образцовые | Р597 и т.п. | 2260.115 | 2447.7045 |  |  | поверка
274 | Меры сопротивления переменного тока | МС-100/1, МС10/1, МС1/1, МС-01/1 и т.п. | 2105.444 | 2280.1959 |  |  | поверка
275 | Меры электрического сопротивления | Р4023, Р4033, Р4013 и т.п. | 2549.074 | 2760.6471 |  |  | поверка
276 | Меры электрического сопротивления | Р-4083 и т.п. | 5027.407 | 5444.6818 |  |  | поверка
277 | Меры электрического сопротивления (эталон) | Р3030 и т.п. | 2105.444 | 2280.1959 | эталон |  | поверка
278 | Меры электрического сопротивления измерительные | Р4016, Р4017, Р4015 и т.п. | 2549.074 | 2760.6471 |  |  | поверка
279 | Меры электрического сопротивления многозначные (эталон) | МС 3055 и т.п. | 5329.555 | 5771.9081 | эталон |  | поверка
280 | Меры электрического сопротивления однозначные | МС 3050 и т.п. | 2105.444 | 2280.1959 |  |  | поверка
281 | Меры электрического сопротивления постоянного тока многозначные | Р 3026-1 и т.п. | 9360.593 | 10137.5222 |  |  | поверка
282 | Меры электрического сопротивления постоянного тока многозначные (эталон) | Р3026, Р3026-2 и т.п. | 9360.593 | 10137.5222 | эталон |  | поверка
283 | Меры-имитаторы | Р40112, Р40111, Р40113, Р40114, Р40115 и т.п. | 5027.407 | 5444.6818 |  |  | поверка
284 | Микроамперметры | М 286К, М263М, М1400, М283К, М1360, М494, М1692, М265М и т.п. | 814 | 881.562 |  |  | поверка
285 | Микроамперметры | М1792, Ф 195 и т.п. | 2225 | 2409.675 |  |  | поверка
286 | Микроамперметры (эталон) | М2005 и т.п. | 6070.537 | 6574.3916 | эталон |  | поверка
287 | Микроамперметры щитовые | М42304, Ц42300, М4205, М4256, М4204 и т.п. | 814 | 881.562 |  |  | поверка
288 | Микроомметр | ТС-2, МОМ-641, МИКО-1 и т.п. | 4999.83 | 5414.8159 |  |  | поверка
289 | Микроомметри | Мико-8 и т.п. | 4999.83 | 5414.8159 |  |  | поверка
290 | Микроомметры | MI 3252, MI 3242, MMR-630, MMR-600 и т.п. | 7275.532 | 7879.4012 |  |  | поверка
291 | Микроомметры | Ф4104-М1 и т.п. | 2329.657 | 2523.0185 |  |  | поверка
292 | Микроомметры | РЕТ-МОМ, БСЗ-010 и т.п. | 4390.738 | 4755.1693 |  |  | поверка
293 | Микроомметры | ЦС4105 и т.п. | 4616.15 | 4999.2904 |  |  | поверка
294 | Микроомметры цифровые | МКИ-200, МКИ-600 и т.п. | 4999.83 | 5414.8159 |  |  | поверка
295 | Микроомметры малогабаритные переносные | ИКС-5 и т.п. | 4390.738 | 4755.1693 |  |  | поверка
296 | Микроомметры переносные | Ф 415 и т.п. | 2329.657 | 2523.0185 |  |  | поверка
297 | Микроомметры промышленные | C.A 10, C.A 6250 и т.п. | 4999.83 | 5414.8159 |  |  | поверка
298 | Микроомметры цифровые | SEW 6237DLRO и т.п. | 7275.532 | 7879.4012 |  |  | поверка
299 | Микроомметры цифровые | М4104 и т.п. | 4390.738 | 4755.1693 |  |  | поверка
300 | Микроомметры энергетика | МЭН-3,2 и т.п. | 4999.83 | 5414.8159 |  |  | поверка
301 | Миллиамперметры | М1001М, М4264К, Ц 4202, М2003-М1, М42305 и т.п. | 814 | 881.562 |  |  | поверка
302 | Миллиамперметры | Э536, Э535. Э524, Э523, Э513, Д528, Д5098, Д5097, Д5096, Д5080, Д5079, Д5078, Д5077, Д5076, Д5075, Д50146, Д50145, Д50144 и т.п. | 4270.838 | 4625.3176 |  |  | поверка
303 | Милливольтметры и вольтметры постоянного тока | VDQ и т.п | 814 | 881.562 |  |  | поверка
304 | Милливольтметры многопредельные переносные | М1105 и т.п. | 6405 | 6936.615 |  |  | поверка
305 | Милливольтметры показывающие | Щ4501, Щ4500 и т.п. | 1057.518 | 1145.292 |  |  | поверка
306 | Милливольтметры щитовые | М42304 и т.п. | 814 | 881.562 |  |  | поверка
307 | Милливольтмиллиамперметры. | М2020 и т.п. | 6405 | 6936.615 |  |  | поверка
308 | Миллиомметры | Е6-18 и т.п. | 2852.421 | 3089.1719 |  |  | поверка
309 | Миллиомметры | Е6-25 и т.п. | 4387.141 | 4751.2737 |  |  | поверка
310 | Миллиомметры цифровые | ПТФ-1 и т.п. | 4999.83 | 5414.8159 |  |  | поверка
311 | Миллиомметры цифровые | GOM-802, GOM-801G и т.п. | 5765.991 | 6244.5683 |  |  | поверка
312 | Модули измерительные | EL3356 и т.п. | 5765.991 | 6244.5683 |  |  | поверка
313 | Мосты кабельные | Р-334 и т.п. | 4067.008 | 4404.5697 |  |  | поверка
314 | Мосты одинарные постоянного тока | Р333 и т.п. | 4067.008 | 4404.5697 |  |  | поверка
315 | Мосты переменного тока | Р5026М и т.п. | 7768.321 | 8413.0916 |  |  | поверка
316 | Мосты переменного тока высоковольтные | МЕП-5СА и т.п. | 7534.516 | 8159.8808 |  |  | поверка
317 | Мосты переносные постоянного тока | Р3043 и т.п. | 3587 | 3884.721 |  |  | поверка
318 | Мосты постоянного тока | ММВ и т.п. | 1187.01 | 1285.5318 |  |  | поверка
319 | Мосты постоянного тока измерительные | ПрофКип Р333-М1 и т.п. | 4067.008 | 4404.5697 |  |  | поверка
320 | Мосты постоянного тока. | МО-62 и т.п. | 5578.947 | 6041.9996 |  |  | поверка
321 | Мультиметры универсальные | Все типы |  | 12527 |  |  | поверка
322 | Мультиметры цифровые | Все типы | 4724.06 | 5116.157 |  |  | поверка
323 | Мультиметры цифровые прецизионные | Все типы | 11567 | 12527.061 |  |  | поверка
324 | Мультиметры цифровые прецизионные | Все типы | 15051 | 16300.233 | Эталон |  | поверка
325 | Мультиметры-калибраторы | Fluke 771, 772, 773 и т.п. | 14994 | 16238.502 |  |  | поверка
326 | Нагрузки электронные | АКИП-1304А и т.п. | 8958.928 | 9702.519 |  |  | поверка
327 | Нановольтметры/микроомметры | 34420А и т.п. | 11123.123 | 12046.3422 |  |  | поверка
328 | Омметры | ЭСО 212, ЭС0212 и т.п. | 2359 | 2554.797 |  |  | поверка
329 | Омметры | ВИТОК и т.п. | 4999.83 | 5414.8159 |  |  | поверка
330 | Омметры | RM3542 и т.п. | 5509.405 | 5966.6856 |  |  | поверка
331 | Омметры переносные | М372 и т.п. | 2359 | 2554.797 |  |  | поверка
332 | Омметры цифровые | Щ 34 и т.п. | 7686 | 8323.938 |  |  | поверка
333 | Омметры цифровые | BITES, DLRO и т.п. | 5765.991 | 6244.5683 |  |  | поверка
334 | Омметры цифровые | Щ306 и т.п. | 6224.009 | 6740.6017 |  |  | поверка
335 | Омметры цифровые (эталон) | Щ306 и т.п. | 10504 | 11375.832 | эталон |  | поверка
336 | Потенциометр постоянного тока | ПП-63 и т.д. | 5167.69 | 5596.6083 |  |  | поверка
337 | Потенциометры постоянного тока полуавтоматические, делители напряжения, многопредельные шун | Р356 и т.п. | 6221.611 | 6738.0047 |  |  | поверка
338 | Преобразователи измерительные (барьеры искрозащиты) | µZ680+, µZ631+ и т.п. | 4432.703 | 4800.6173 |  |  | поверка
339 | Преобразователи измерительные многофункциональные | АЕТ 411, АЕТ 400 и т.п. | 15025.868 | 16273.015 |  |  | поверка
340 | Преобразователи постоянного тока и напряжения в частоту | ПТНЧ и т.п. | 3484.294 | 3773.4904 |  |  | поверка
341 | Преобразователи расчетно-измерительные | ТЭКОН - 19 и п.п | 11567 | 12527.061 |  |  | поверка
342 | Преобразователь измерительный постоянного тока (за 1 канал) | ПТН-Е2Н и т.п. | 2105.444 | 2280.1959 | за 1 канал |  | поверка
343 | Прибор для поверки вольтметров | В1-9 и т.п. | 23129.909 | 25049.6914 |  |  | поверка
344 | Приборы для контроля сопротивления цепи фаза-нуль | М417 и т.п. | 2588.641 | 2803.4982 |  |  | поверка
345 | Приборы для измерений показателей качества электрической энергии | "Ресурс-ПКЭ" и т.п. | 15799.223 | 17110.5585 |  |  | поверка
346 | Приборы для измерения параметров однофазной цепи в режиме короткого замыкания | Вектор и т.п. | 6411.053 | 6943.1704 |  |  | поверка
347 | Приборы для измерения параметров однофазной электрической цепи | Вымпел и т.п. | 4168.923 | 4514.9436 |  |  | поверка
348 | Приборы для измерения показателей качества электрической энергии | Прорыв-КЭ и т.п. | 19965.748 | 21622.9051 |  |  | поверка
349 | Приборы для измерения показателей качества электрической энергии | ЭРИС-КЭ.03 и т.п. | 23125.113 | 25044.4974 |  |  | поверка
350 | Приборы для измерения показателей качества электрической энергии и электроэнергетических ве | Энерготестер ПКЭ и т.п. | 18484.983 | 20019.2366 |  |  | поверка
351 | Приборы для измерения показателей качества электрической энергии и электроэнергетических ве | Энерготестер ПКЭ-А и т.п. | 19965.748 | 21622.9051 |  |  | поверка
352 | Приборы для измерения сопротивления изоляции судового оборудования | Дипсэл 2 и т.п. | 4616.15 | 4999.2904 |  |  | поверка
353 | Приборы для измерения электрических характеристик установок защиты подземных металлических | ПКИ-02, ПКИ-02М и т.п. | 3062.246 | 3316.4124 |  |  | поверка
354 | Приборы для измерения электроэнергетических величин и показателей качества электрической эн | Энергомонитор-3.3Т и т.п. | 22020.834 | 23848.5632 |  |  | поверка
355 | Приборы для комплексной проверки параметров электроустановок | C.A 6114, C.A. 6115, C.A 6030 и МХ435В и т.п. | 6053.751 | 6556.2123 |  |  | поверка
356 | Приборы для поверки вольтметров переменного тока (только в комплекте с блоками усиления нап | В1-9 (приборы) Я1В-20, Я1В-22 (блоки) и т.п. | 28636 | 31012.788 |  |  | поверка
357 | Приборы для поверки вольтметров программируемые (калибратор) (эталон) | В1-13 и т.п. | 14049.882 | 15216.0222 | эталон |  | поверка
358 | Приборы для поверки вольтметров, дифференциальных вольтметров (эталон) | Блок поверки | 17079.755 | 18497.3747 | эталон |  | поверка
359 | Приборы для поверки вольтметров, дифференциальных вольтметров (эталон) | В1-12 и т.п. | 17079.755 | 18497.3747 | эталон |  | поверка
360 | Приборы для проверки устройств защитного отключения | АСТРО-Профи и т.п. | 6584.908 | 7131.4554 |  |  | поверка
361 | Приборы измерительные аналоговые | М2044, М2051, М2042 и т.п. | 6405 | 6936.615 |  |  | поверка
362 | Приборы кабельные переносные | ПКП-5 и т.п. | 7539.312 | 8165.0749 |  |  | поверка
363 | Приборы комбинированные | Ц4341, Ц4314, Ц4315, Ц4313, Ц4312, Ц4354-М1 Ц4317, Ц4340, Ц4352 и т.п. | 2467 | 2671.761 |  |  | поверка
364 | Приборы комбинированные (эталон) | Ц4311 и т.п. | 10504 | 11375.832 | эталон |  | поверка
365 | Приборы комбинированный цифровые | Щ-300 | 8187.971 | 8867.5726 |  |  | поверка
366 | Приборы контроля высоковольтных выключателей | ПКВ/М6Н, ПКВ/М7 и т.п. | 16039.023 | 17370.2619 |  |  | поверка
367 | Приборы контроля изоляции | Ф419 и т.п. | 2363.229 | 2559.377 |  |  | поверка
368 | Приборы многофункциональные электроизмерительные | Ц4317М, ЭК 4306, Ц4352-М1 и т.п. | 2467 | 2671.761 |  |  | поверка
369 | Приборы переносные постоянного тока | М1200 и т.п. | 6070.537 | 6574.3916 |  |  | поверка
370 | Приборы сравнения | КТ-01 и т.п. | 14979.107 | 16222.3729 |  |  | поверка
371 | Приборы сравнения | КНТ-05, КНТ-03 и т.п. | 17622.902 | 19085.6029 |  |  | поверка
372 | Приборы универсальные измерительные | Р4833 и т.п. | 6195.233 | 6709.4373 |  |  | поверка
373 | Приборы универсальные измерительные (эталон) | Р4833 и т.п. | 8759.894 | 9486.9652 | эталон |  | поверка
374 | Приборы цифровые многофункциональные | 6015, 6011А и т.п. | 8838 | 9571.554 |  |  | поверка
375 | Приборы щитовые цифровые электроизмерительные (милливольтметры) | Щ02 и т.п. | 3394.369 | 3676.1016 |  |  | поверка
376 | Приборы электроизмерительные лабораторные переносные аналоговые | М2044 и т.п. | 6405 | 6936.615 |  |  | поверка
377 | Приборы электроизмерительные многофункциональные | Ц4380М, Ц4353, Ц43101 и т.п. | 2467 | 2671.761 |  |  | поверка
378 | Приборы электроизмерительные многофункциональные (ампервольтомметры) | Ц4306.1, Ц4306.2 и т.п. | 2467 | 2671.761 |  |  | поверка
379 | Приборы электроизмерительные многофункциональные цифровые | ЕР180М, ЕР180 и т.п. | 6331.919 | 6857.4683 |  |  | поверка
380 | Приборы электроизмерительные переносные аналоговые лабораторные | М2051, М2042 и т.п. | 6405 | 6936.615 |  |  | поверка
381 | Приборы электроизмерительные эталонные многофункциональные | Энергомонитор-3.1КМ и т.п. | 22020.834 | 23848.5632 |  |  | поверка
382 | Приборы энергетика многофункциональные для измерения электроэнергетических величин | ПЭМ-02 и т.п. | 15762.054 | 17070.3045 |  |  | поверка
383 | Приборы энергетика многофункциональные портативные | ЭНЕРГОМЕРА СЕ602 и т.п. | 21138.37 | 22892.8547 |  |  | поверка
384 | Приборы энергетика многофункциональные портативные | ЭНЕРГОМЕРА СЕ601 и т.п. | 14552.263 | 15760.1008 |  |  | поверка
385 | Приборы энергетика многофункциональные портативные | СЕ602М, ЭНЕРГОМЕРА СЕ602 и т.п. | 20131.21 | 21802.1004 |  |  | поверка
386 | Регистраторы напряжения и тока | Парма РК6.05М и т.п. | 15799.223 | 17110.5585 |  |  | поверка
387 | Регистраторы скорости пули | РС-4М и т.п. | 11210.65 | 12141.1339 |  |  | поверка
388 | Регистраторы щитовые электронные многоканальные | Ф1771-АД, Ф1771-АД и т.п. | 11843.722 | 12826.7509 |  |  | поверка
389 | Регулятор постоянного и переменного токов и напряжений | РППТН и т.п. | 12216.611 | 13230.5897 |  |  | поверка
390 | Система автоматизированная информационной-измерительная коммерческого учета электроэнергии ОАО "АК "Транснефть" в части ООО "Дальнефтепровод" по НПС-38 без резервуарного парка (1-ая пусковая очередь) заводской № 09113594 |  | 45581.184 | 49364.4223 |  |  | поверка
391 | Система автоматизированная информационной-измерительная коммерческого учета электроэнергии ОАО "АК "Транснефть" в части ООО "Дальнефтепровод" по НПС-40 без резервуарного парка (1-ая пусковая очередь) заводской № 09113599 |  | 45581.184 | 49364.4223 |  |  | поверка
392 | Система автоматизированная информационной-измерительная коммерческого учета электроэнергии ОАО "АК "Транснефть" в части ООО "Дальнефтепровод" по НПС-41 с резервуарным парком (1-ая пусковая очередь) заводской № 11113748 |  | 45581.184 | 49364.4223 |  |  | поверка
393 | Система измерительная (Один параметр СОГЛАСОВЫВАТЬ) | Спецэлектромеханика и т.п. | 12603.888 | 13650.0107 | Один параметр СОГЛАСОВЫВАТЬ |  | поверка
394 | Система измерительно-управляющая (за 1 канал) | Delta V и т.п. | 2848.824 | 3085.2764 | за 1 канал |  | поверка
395 | Системы высокого напряжения измерительные | СВН-100 и т.п. | 17335.142 | 18773.9588 |  |  | поверка
396 | Стенды | СКС 6 и т.д. | 20257.105 | 21938.4447 |  |  | поверка
397 | Счетчики активной электрической энергии однофазные многотарифные | все типы | 3162 | 3424.446 |  |  | поверка
398 | Счетчики активной энергии однофазные | СО-ИБМ и т.п. | 601 | 650.883 |  |  | поверка
399 | Счетчики портативные однофазные эталонные | Энергомера СЕ601 и т.п. | 15280.056 | 16548.3006 |  |  | поверка
400 | Счетчики трехфазные (эталон) | ЦЭ6806, ЦЭ6806П и т.п. | 16504.235 | 17874.0865 | эталон |  | поверка
401 | Счетчики электрические | СО и т.п. | 601 | 650.883 |  |  | поверка
402 | Счетчики электрические однофазные | СО-2, СО-5, СО-2М, СО-505, СО-И449, СО-5У и т.п. | 601 | 650.883 |  |  | поверка
403 | Счетчики электрической энергии многофункциональные | ЕвроАльфа, Альфа и т.п. | 7454 | 8072.682 |  |  | поверка
404 | Счетчики электрической энергии однотарифные | Все типы | 1351 | 1463.133 |  |  | поверка
405 | Счетчики электрической энергии однофазные индукционные | СО-ЭЭ6706, СО-ЭЭ6706-1, СО-ЭЭ6706-2, СО-ЭЭ6706-3, СО-ЭЭ6705, СО-И6101, СО-И446М, СО-ЭУ10, СО-ЭЭ9301 и т.п. | 601 | 650.883 |  |  | поверка
406 | Счетчики электрической энергии однофазные индукционные бытовые | СО-ИБ2 и т.п. | 601 | 650.883 |  |  | поверка
407 | Счетчики электрической энергии трехфазные (КТ 0,2; 0,5) | Альфа А1700 и т.п. | 7454 | 8072.682 | КТ 0,2; 0,5 |  | поверка
408 | Счетчики электрической энергии трехфазные (только активная энергия) | Все типы | 3474 | 3762.342 |  |  | поверка
409 | Счетчики электрической энергии трехфазные многофункциональные (КТ 0,2; 0,5.) | Альфа А1800 и т.п. | 7454 | 8072.682 | КТ 0,2; 0,5. |  | поверка
410 | Счетчики электрической энергии трехфазные электронные | МИР С-03 и т.п. | 7454 | 8072.682 |  |  | поверка
411 | Счетчики электрической энергии электронные трехфазные (активная и реактивная энергия | Все типы | 5416 | 5865.528 |  |  | поверка
412 | Счетчики электронные многофункциональные | КИПП-2М и т.п. | 7454 | 8072.682 |  |  | поверка
413 | Тераомметры | Е6-12, Е6- 13, Е6- 13А и т.п. | 2805.66 | 3038.5298 |  |  | поверка
414 | Тестер заземления | FLUKE 1623 и т.п. | 8838 | 9571.554 |  |  | поверка
415 | Тестеры | T-4V и т.п. | 8838 | 9571.554 |  |  | поверка
416 | Тестеры электрические многофункциональные | МЭТ-5035 и т.п. | 17680.454 | 19147.9317 |  |  | поверка
417 | Тестеры электрических установок | Fluke 1653 и т.п. | 20962.117 | 22701.9727 |  |  | поверка
418 | Тестеры электрических установок | Fluke 1653B и т.п. | 21007.679 | 22751.3164 |  |  | поверка
419 | Тестеры-пробники | Fluke T130, Fluke T110, Fluke T90, Fluke T150 и т.п. | 4724.06 | 5116.157 |  |  | поверка
420 | Трансформатор тока | И515М/1, УТТ-6М, УТТ-6, И515М, И54М, УТТ-5М и т.п. | 4196.5 | 4544.8095 |  |  | поверка
421 | Трансформаторы напряжения | НАМИ-220 УХЛ1 и т.п. | 28712.453 | 31095.5866 |  |  | поверка
422 | Трансформаторы напряжения 6-10 кВ | Все типы | 11605 | 12568.215 | на месте эксплуатации без учета накладных расходов |  | поверка
423 | Трансформаторы напряжения (на месте эксплуатации без учета накладных расходов) | НКФ-110-57, НКФ-220-58У1, НАМИ-110 УХЛ1 и т.п. | 28712.453 | 31095.5866 | на месте эксплуатации без учета накладных расходов |  | поверка
424 | Трансформаторы напряжения 35 кВ | Все типы | 8100.444 | 8772.7809 |  |  | поверка
425 | Трансформаторы напряжения 35 кВ | Все типы | 13773 | 14916.159 | на месте эксплуатации без учета накладных расходов |  | поверка
426 | Трансформаторы напряжения 35 кВ (с привлечением двух поверителей) | Все типы | 24020 | 26013.66 | на месте эксплуатации без учета накладных расходов |  | поверка
427 | Трансформаторы напряжения 6-10 кВ | Все типы | 6823.509 | 7389.8602 |  |  | поверка
428 | Трансформаторы напряжения 6-10 кВ (с привлечением двух поверителей) | Все типы | 19216 | 20810.928 | на месте эксплуатации без учета накладных расходов |  | поверка
429 | Трансформаторы тока | И56М и т.п. | 13246.552 | 14346.0158 |  |  | поверка
430 | Трансформаторы тока | ТГФМ-220 и т.п. | 28712.453 | 31095.5866 |  |  | поверка
431 | Трансформаторы тока (на месте эксплуатации без учета накладных расходов) | ТФЗМ 110Б-IIIУ1, ТВ-220, ТФЗМ-220Б-III, LVB-220, ТВ-110 и т.п. | 28712.453 | 31095.5866 | на месте эксплуатации без учета накладных расходов |  | поверка
432 | Трансформаторы тока 35 кВ | Все типы | 5691.653 | 6164.0602 |  |  | поверка
433 | Трансформаторы тока 35 кВ | Все типы | 7964.957 | 8626.0484 | на месте эксплуатации без учета накладных расходов |  | поверка
434 | Трансформаторы тока 35 кВ (с привлечением двух поверителей) | Все типы | 18015 | 19510.245 | на месте эксплуатации без учета накладных расходов |  | поверка
435 | Трансформаторы тока 6-10 кВ | Все типы |  | 2553 |  |  | поверка
436 | Трансформаторы тока 6-10 кВ | Все типы | 4007.058 | 4339.6438 | на месте эксплуатации без учета накладных расходов |  | поверка
437 | Трансформаторы тока 6-10 кВ (с привлечением двух поверителей) | Все типы | 9221 | 9986.343 | на месте эксплуатации без учета накладных расходов |  | поверка
438 | Трансформаторы тока измерительные (на месте эксплуатации без учета накладных расходов) | ТВИ-110 и т.п. | 28712.453 | 31095.5866 | на месте эксплуатации без учета накладных расходов |  | поверка
439 | Трансформаторы тока измерительные 0,66 кВ | Все типы | 1281 | 1387.323 |  |  | поверка
440 | Трансформаторы тока измерительные на номинальное напряжение 0,66 кВ (на месте эксплуатации | Все типы | 2306 | 2497.398 | на месте эксплуатации без учета накладных расходов |  | поверка
441 | Трансформаторы тока измерительные переносные | ТТИП и т.п. | 13246.552 | 14346.0158 |  |  | поверка
442 | Трансформаторы тока класса 0,2 | УТТ 6М2 и т.п. | 18015 | 19510.245 |  |  | поверка
443 | Универсальные переносные измерительные приборы | УПИП-60М и т.п. | 7050.12 | 7635.28 |  |  | поверка
444 | Усилитель к П321 (Калибратор П321) | усилитель к П321 и т.п. | 3897.949 | 4221.4788 | Калибратор П321 |  | поверка
445 | Установка мостовая | У401 и т.п. | 10168.719 | 11012.7227 |  |  | поверка
446 | Установки | У1134М и т.п. | 7348.671 | 7958.6107 |  |  | поверка
447 | Установки высоковольтные измерительные | ПрофКиП УПУ-10М и т.п. | 10168.719 | 11012.7227 |  |  | поверка
448 | Установки для поверки амперметров и вольтметров на постоянном и переменном токе | У300 и т.п. | 24284.546 | 26300.1633 |  |  | поверка
449 | Установки для поверки вольтметров | В1-27 и т.п. | 20323.05 | 22009.8631 |  |  | поверка
450 | Установки для поверки счетчиков электрической энергии | МК6801, К68001 и т.д. | 20323.05 | 22009.8631 |  |  | поверка
451 | Установки для поверки счетчиков электрической энергии автоматизированные | УАПС-1 и т.п. | 16511.429 | 17881.8776 |  |  | поверка
452 | Установки для проверки параметров электрической безопасности | GPT-79601, GPT-79804, GPI-745A и т.п. | 20323.05 | 22009.8631 |  |  | поверка
453 | Установки для регулировки и поверки счетчиков электрической энергии | "ЭНИКА РЭС 3/6"ЦУ6800 и т.п. | 6208.422 | 6723.721 |  |  | поверка
454 | Установки измерительные | СВС-100М, СВС-100 и т.п. | 14607.417 | 15819.8326 |  |  | поверка
455 | Установки измерительные | СВС-50, УИМ-90, УИМ-90МЦ, УИМ-90М и т.п. | 16511.429 | 17881.8776 |  |  | поверка
456 | Установки измерительные для проведения испытаний напряжением сверхнизкой частоты | СНЧ-60КП, СНЧ и т.п. | 19356.656 | 20963.2584 |  |  | поверка
457 | Установки поверочные универсальные | УППУ-МЭ 3.1 и т.п. | 17805.15 | 19282.9775 |  |  | поверка
458 | Установки потенциометрические постоянного тока | У358, У309, У355 и т.п. | 13151.831 | 14243.433 |  |  | поверка
459 | Установки проверки средств релейной защиты | Все типы | 13325 | 14430.975 |  |  | поверка
460 | Установки проверки средств релейной защиты | "Уран-1" и "Уран-2" и т.п. | 9683.124 | 10486.8233 |  |  | поверка
461 | Устройства для питания измерительных цепей постоянного и переменного токов | УИ300.1 и т.п. | 4724.06 | 5116.157 |  |  | поверка
462 | Устройства измерительные | ЦП8501 и т.п. | 13151.831 | 14243.433 |  |  | поверка
463 | Устройства измерительные параметров релейной защиты | РЕТОМ™-11М, РЕТОМ-21.2, РЕТОМ™-21 | 13151.831 | 14243.433 |  |  | поверка
464 | Устройства измерительные электрической прочности и сопротивления изоляции | РЕТОМ™ 6000 и т.п. | 13151.831 | 14243.433 |  |  | поверка
465 | Устройства измерительные электрической прочности изоляции | РЕТОМ™-2500 и т.п. | 14914.361 | 16152.253 |  |  | поверка
466 | Устройства испытательные | РЕТОМ-41М и т.п. | 13151.831 | 14243.433 |  |  | поверка
467 | Устройства испытательные для релейной защиты | РЕТОМ-11 и т.п. | 10137.545 | 10978.9612 |  |  | поверка
468 | Устройства испытательные комплектные | Сатурн-М3, Сатурн-М, Сатурн-М2 и т.п. | 8838 | 9571.554 |  |  | поверка
469 | Устройства испытательные цепей вторичной коммутации | Меркурий 3/100 и т.п. | 10137.545 | 10978.9612 |  |  | поверка
470 | Устройства комплектные испытательные | "Сатурн-М1" и т.п. | 11978.01 | 12972.1848 |  |  | поверка
471 | Устройства поверочные переносные | УПП 802М и т.п. | 11978.01 | 12972.1848 |  |  | поверка
472 | Устройства проверки средств релейной защиты | Нептун-3 и т.п. | 11978.01 | 12972.1848 |  |  | поверка
473 | Устройства разрядно-диагностические | КОМБАТ / CONBAT (ВСТ, ВСТ-О, ВСТ-М) | 19965.748 | 21622.9051 |  |  | поверка
474 | Устройства сбора и передачи данных | ЭКОМ-3000 | 7303 | 7909.149 |  |  | поверка
475 | Устройство воспроизведения вибрации | КВ-160-10 | 8706.92 | 9429.5944 |  |  | поверка
476 | Устройство для проверки токовых расцепителей | УПТР-1МЦ, УПТР-2МЦ и т.п. | 9746.671 | 10555.6447 |  |  | поверка
477 | Устройство прогрузки автоматических выключателей | УПА и т.п. | 17079.755 | 18497.3747 |  |  | поверка
478 | Фазометры | Д5782, Э120, Д578 и т.п. | 4174.918 | 4521.4362 |  |  | поверка
479 | Фазометры однофазные щитовые | Д31 и т.п. | 1473.571 | 1595.8774 |  |  | поверка
480 | Электронные миллиомметры | Е6-15 и т.п. | 2852.421 | 3089.1719 |  |  | поверка
481 | Элементы нормальные | Х4810 и т.п. | 2299.682 | 2490.5556 |  |  | поверка
482 | Элементы нормальные насыщенные класса 0,005 | НЭ-65 и т.п. | 2299.682 | 2490.5556 |  |  | поверка
483 | Элементы нормальные насыщенные и ненасыщенные | Х488, Х485/1, МЭ4700 и т.п. | 2299.682 | 2490.5556 |  |  | поверка
484 | Элементы нормальные насыщенные и ненасыщенные | Х482 (насыщенные) и т.п. | 6588.505 | 7135.3509 |  |  | поверка
485 | Элементы нормальные насыщенные и ненасыщенные | Х480 и т.п. | 6954.2 | 7531.3986 |  |  | поверка
486 | Элементы нормальные ненасыщенные миниатюрные 3 класса | Э-303 и т.п. | 2299.682 | 2490.5556 |  |  | поверка
487 | Элементы нормальные ненасыщенные миниатюрные 3-го класса | Э-303 и т.п. | 1432.805 | 1551.7278 |  |  | поверка
4.1.2. Радиотехнические и радиоэлектронные измерения | [6 empty] | поверка
488 | Анализаторы параметров кабелей и антенн портативные (Согласовывать) | N9330B и т.п. | 18504.167 | 20040.0129 | Согласовывать |  | поверка
489 | Анализаторы параметров радиотехнических трактов и сигналов портативные (Согласовывать) | MS2712E и т.п. | 18504.167 | 20040.0129 | Согласовывать |  | поверка
490 | Анализаторы спектра | Все типы | 18463 | 19995.429 |  |  | поверка
491 | Анализаторы спектра | ZET 017 и т.п. | 16877.124 | 18277.9253 |  |  | поверка
492 | Анализаторы фотометрические счетные механических примесей | ГРАН-152 и т.п. | 9542.841 | 10334.8968 |  |  | поверка
493 | Блоки связи комплекса поверочной аппаратуры | БС-КПА и т.п. | 15245.285 | 16510.6437 |  |  | поверка
494 | Вольтметр селективный | В6-17 и т.п. | 15016.276 | 16262.6269 |  |  | поверка
495 | Вольтметр универсальный (с ограничением СОГЛАСОВЫВАТЬ) | ВУ-15 и т.п. | 13193.796 | 14288.8811 | с ограничением СОГЛАСОВЫВАТЬ |  | поверка
496 | Вольтметры | В7-36 и т.п. | 13853.246 | 15003.0654 |  |  | поверка
497 | Вольтметры аналоговые переменного тока | Все типы | 11785 | 12763.155 |  |  | поверка
498 | Вольтметры переменного тока | В3-63 и т.п. | 8962.525 | 9706.4146 |  |  | поверка
499 | Вольтметры переменного тока (эталон 2 разряд) | В3-63 и т.п. | 19759.52 | 21399.5602 | эталон 2 разряд |  | поверка
500 | Вольтметры переменного тока диодные компенсационные | В3-49 и т.п. | 8962.525 | 9706.4146 |  |  | поверка
501 | Вольтметры переменного тока диодные компенсационные (эталон 2 разряд) | В3-49 и т.п. | 18859.071 | 20424.3739 | эталон 2 разряд |  | поверка
502 | Вольтметры универсальные | В7-26 | 13853.246 | 15003.0654 |  |  | поверка
503 | Вольтметры универсальные высокочастотные (эталон) | В7-83 и т.п. | 19803.883 | 21447.6053 | эталон |  | поверка
504 | Вольтметры универсальные комбинированные | ВК7-15 и т.п. | 13853.246 | 15003.0654 |  |  | поверка
505 | Вольтметры универсальные комбинированные (полный объем) | В7-15, ВУ-15 и т.п. | 13853.246 | 15003.0654 | полный объем |  | поверка
506 | Вольтметры универсальные цифровые быстродействующие | В7-43 и т.п. | 11567 | 12527.061 |  |  | поверка
507 | Генераторы импульсов | Г5 и т.п. | 13083 | 14168.889 |  |  | поверка
508 | Генераторы сигналов высокочастотные | Г4 и т.п. | 16597 | 17974.551 |  |  | поверка
509 | Генераторы сигналов низкочастотные | Г3 и т.п | 12471 | 13506.093 |  |  | поверка
510 | Генераторы сигналов произвольной формы (Г6) | Г6 и т.п. | 10719 | 11608.677 |  |  | поверка
511 | Генераторы сигналов произвольной формы зарубежные | 33210A, 33220A, AFG3021, AFG3051C, DG1012, DG1022, DG1022A, DG1022U, DG1022Z и т.п. | 13083 | 14168.889 |  |  | поверка
512 | Генераторы сигналов специальной формы | АКИП-3410 и т.п. |  | 14169 |  |  | поверка
513 | Генераторы функциональные | ДИАТЕСТ-4 и т.п. | 15087 | 16339.221 |  |  | поверка
514 | Измерители h-параметров маломощных транзисторов | Л2-22/1 и т.п. | 10560.792 | 11437.3377 |  |  | поверка
515 | Измерители иммитанса | HM8118, Е7-16,Е7-20, Е7-21, Е7-15, Е7-14 и т.п. | 8916.963 | 9657.0709 |  |  | поверка
516 | Измерители иммитанса цифровые | Е7-22 и т.п. | 9340.21 | 10115.4474 |  |  | поверка
517 | Измерители маломощных транзисторов и диодов | Л2-54 и т.п. | 10561.991 | 11438.6363 |  |  | поверка
518 | Измерители нелинейных искажений | С6-4, С6-12 и т.п. | 9051.251 | 9802.5048 |  |  | поверка
519 | Измерители нелинейных искажений | СК6-13 и т.п. | 10561.991 | 11438.6363 |  |  | поверка
520 | Измерители нелинейных искажений | С6-7 и др. | 12762.87 | 13822.1882 |  |  | поверка
521 | Измерители нелинейных искажений (эталон) | С6-12 и т.п. | 12070.333 | 13072.1706 | ЭТАЛОН |  | поверка
522 | Измерители нелинейных искажений (эталон) | СК6-13 и т.п. | 13581.073 | 14708.3021 | ЭТАЛОН |  | поверка
523 | Измерители нелинейных искажений автоматические | С6-11 и т.п. | 9051.251 | 9802.5048 |  |  | поверка
524 | Измерители нелинейных искажений автоматические (эталон) | С6-11 и т.п. | 12070.333 | 13072.1706 | ЭТАЛОН |  | поверка
525 | Измерители нелинейных искажений автоматические цифровые | С6-8 и т.п. | 9484.09 | 10271.2695 |  |  | поверка
526 | Измерители нелинейных искажений автоматические цифровые (эталон) | С6-8 и т.п. | 13581.073 | 14708.3021 | ЭТАЛОН |  | поверка
527 | Измерители неоднородностей кабелей | Р5-8 и т.п. | 9051.251 | 9802.5048 |  |  | поверка
528 | Измерители неоднородностей линий | Р5-13/1, Р5-24, Р5-13, Р5-12/1, Р5-10/1, Р5-10, Р5-12, Р5-9/1 и т.п. | 9051.251 | 9802.5048 |  |  | поверка
529 | Измерители отношения напряжений | В8-6, В8-7 и т.п. | 6396.665 | 6927.5882 |  |  | поверка
530 | Измерители параметров иммитанса цифровые | AM-3004, M-3002, AM-3003, AM-3002 и т.п. | 8916.963 | 9657.0709 |  |  | поверка
531 | Измерители параметров маломощных транзисторов и диодов | Л2-77 и т.п. | 10561.991 | 11438.6363 |  |  | поверка
532 | Измерители параметров мощных транзисторов | Л2-42 и т.п. | 10561.991 | 11438.6363 |  |  | поверка
533 | Измерители параметров полупроводниковых приборов | Л2-23 и т.п. | 10561.991 | 11438.6363 |  |  | поверка
534 | Измерители параметров электронных ламп | Л3-3 и т.п. | 9131.584 | 9889.5055 |  |  | поверка
535 | Измерители переходного затухания | ИПЗ-АЛ, ИПЗ-5 и др. | 14929.34 | 16168.4752 |  |  | поверка
536 | Измерители радиопомех | Все типы |  | 14220 |  |  | поверка
537 | Измерители разности фаз | Ф2-34 и т.п. | 7962.559 | 8623.4514 |  |  | поверка
538 | Измерители разности фаз (эталон) | Ф2-34 и т.п. | 9180.743 | 9942.7447 | ЭТАЛОН |  | поверка
539 | Измерители разности фаз и отношений уровня | ФК2-29, ФК2-24 и т.п. | 12644.654 | 13694.1603 |  |  | поверка
540 | Измерители разности фаз комбинированные | ФК2-12 и т.п. | 12644.654 | 13694.1603 |  |  | поверка
541 | Измерители скорости радиолокационные видеозаписывающие | Визир, Визир 2М и др. | 9330.84 | 10105.2997 |  |  | поверка
542 | Измерители скорости радиолокационные многоцелевые с фото и видеофиксацией | Скат, Кречет и др. | 10124.49 | 10964.8227 |  |  | поверка
543 | Измерители скорости радиолокационные с фотофиксацией | Арена и др. | 9330.84 | 10105.2997 |  |  | поверка
544 | Измерители статических параметров маломощных транзисторов и диодов | Л2-70, Л2-69 и т.п. | 10561.991 | 11438.6363 |  |  | поверка
545 | Измерители универсальные L, C, R | Е7-11 и т.п. | 8479.328 | 9183.1122 |  |  | поверка
546 | Измерители уровня | MV-62 и т.п. | 10354.564 | 11213.9928 |  |  | поверка
547 | Измерители уровня | ET-70T/V и т.п. | 10746.637 | 11638.6079 |  |  | поверка
548 | Измерители характеристик полупроводниковых приборов | Л2-56А, Л2-56 и т.п. | 10561.991 | 11438.6363 |  |  | поверка
549 | Измеритель емкости | Е8-4 и т.п. | 8479.328 | 9183.1122 |  |  | поверка
550 | Измеритель скорости движения ТС радиолокационный | Радис | 3701.64 | 4008.8761 |  |  | поверка
551 | Испытатели интегральных схем | Л2-41 и т.п. | 10561.991 | 11438.6363 |  |  | поверка
552 | Источники временных сдвигов | И1-8 и т.п. | 15087.017 | 16339.2394 |  |  | поверка
553 | Источники временных сдвигов (эталон) | И1-8 и т.п. | 16628.931 | 18009.1323 | ЭТАЛОН |  | поверка
554 | Калибраторы многофункциональные | MCX-II-R и др. | 22565.61 | 24438.5556 |  |  | поверка
555 | Калибраторы переменного напряжения широкополосные | Н5-3 и т.п. | 20436.955 | 22133.2223 |  |  | поверка
556 | Калибраторы переменного напряжения широкополосные (эталон) | Н5-3 и т.п. | 22426.096 | 24287.462 | ЭТАЛОН |  | поверка
557 | Калибраторы электрических сигналов | СА и др. | 22565.61 | 24438.5556 |  |  | поверка
558 | Комплексы измерений скорости движения транспортных средств фоторадарные | КРИС и т.п. | 5539.38 | 5999.1485 |  |  | поверка
559 | Комплексы радиоизмерительные | 2945B, 2948B и т.п. | 28680.08 | 31060.5266 |  |  | поверка
560 | Контроллеры измерительные | КИ-2 и т.п. | 7303.109 | 7909.267 |  |  | поверка
561 | Микровольтметры селективные | В6-10, В6-9 и т.п. | 11768.185 | 12744.9444 |  |  | поверка
562 | Милливольтметры, вольтметры переменного тока до 1,5 ГГц | Все типы | 9853 | 10670.799 |  |  | поверка
563 | Милливольтметры, вольтметры переменного тока до 50 МГц | Все типы | 5185.675 | 5616.086 |  |  | поверка
564 | Мосты кабельные портативные | ПКМ-105 и т.п. | 5300.779 | 5740.7437 |  |  | поверка
565 | Мосты универсальные | Е7-4 и т.п. | 8901.376 | 9640.1902 |  |  | поверка
566 | Нановольтметры селективные | 237, 233, 234 и т.п. | 15048.649 | 16297.6869 |  |  | поверка
567 | Осциллографы цифровые 4-х канальные | Все типы | 15701 | 17004.183 |  |  | поверка
568 | Осциллографы цифровые, электронно-лучевые | Все типы | 10103 | 10941.549 |  |  | поверка
569 | Осциллографы-мультиметры | Все типы | 15701 | 17004.183 |  |  | поверка
570 | Преобразователи измерительные многофункциональные (электро) | АЕТ 411 и т.п. | 14310.065 | 15497.8004 | электро |  | поверка
571 | Прибор комбинированный | ИК-3 и т.п. | 17555.758 | 19012.8859 |  |  | поверка
572 | Приборы для исследования амплитудно-частотных характеристик | Х1-56, Х1-55 и т.п. | 12925.22 | 13998.0133 |  |  | поверка
573 | Приборы для исследования амплитудно-частотных характеристик | Х1-50, Х1-48, Х1-47, Х1-42, Х1-43 и т.п. | 13184.204 | 14278.4929 |  |  | поверка
574 | Приборы измерительные | П-321, П-321М и т.п. | 8904.973 | 9644.0858 |  |  | поверка
575 | Приборы кабельные | ИРК-ПРО и т.п. | 7155.632 | 7749.5495 |  |  | поверка
576 | Приборы кабельные | ТЧ-ПРО и т.п. | 7777.913 | 8423.4798 |  |  | поверка
577 | Приборы кабельные | ИРК-ПРО Гамма, ИРК-ПРО АЛЬФА и т.п. | 8148.404 | 8824.7215 |  |  | поверка
578 | Приборы комбинированные | ГК4-21А и т.п. | 16368.748 | 17727.3541 |  |  | поверка
579 | Приборы комплексного контроля | ПКК-57 и т.п. | 15762.054 | 17070.3045 |  |  | поверка
580 | Приборы эксплуатационных измерений для аппаратуры | ПЭИ-ИКМ и др. | 15208.19 | 16470.4698 |  |  | поверка
581 | Приборы-измерители емкостей полупроводниковых приборов | Л2-59 и т.п. | 10561.991 | 11438.6363 |  |  | поверка
582 | Приборы-испытатели цифровых интегральных схем | Л2-60 и т.п. | 10561.991 | 11438.6363 |  |  | поверка
583 | Пробник напряжения | П-400 | 6858.28 | 7427.5172 |  |  | поверка
584 | Рефлектометры импульсные | Все типы | 12677 | 13729.191 |  |  | поверка
585 | Рефлектометры цифровые | Все типы | 9051.251 | 9802.5048 |  |  | поверка
586 | Сейсмоприемники пьезометрические ВС1313 | ВС1313 | 9548.4 | 10340.9172 |  |  | поверка
587 | Синтезаторы частот | Г7М-04 и т.п. | 22398.519 | 24257.5961 |  |  | поверка
588 | Синтезаторы частоты | Ч6-31, Ч6-71 и т.п. | 18106.099 | 19608.9052 |  |  | поверка
589 | Системы для поверки | ТСКБМ и т.п. | 10614.747 | 11495.771 |  |  | поверка
590 | Счетчики импульсные микропроцессорные | СИ8 и т.п. | 8309.07 | 8998.7228 |  |  | поверка
591 | Тестеры радиокоммуникационные сервисные | Все типы |  | 29911 |  |  | поверка
592 | Усилители измерительные | У2-4 и т.п. | 14334.045 | 15523.7707 |  |  | поверка
593 | Усилители селективные | У2-8 и т.п. | 11768.185 | 12744.9444 |  |  | поверка
594 | Установки для измерения параметров радиостанций | Все типы |  | 29697 |  |  | поверка
595 | Установки для поверки аттенюаторов | Д1-14/1 и т.п. | 15842.387 | 17157.3051 |  |  | поверка
596 | Установки для поверки аттенюаторов (ЭТАЛОН) | Д1-14/1 и т.п. | 21122.783 | 22875.974 | ЭТАЛОН |  | поверка
597 | Установки для поверки вольтметров (эталон) | В1-8 и т.п. | 17080 | 18497.64 |  |  | поверка
598 | Установки для поверки вольтметров (ЭТАЛОН) | В1-16 и т.п. | 28636 | 31012.788 |  |  | поверка
599 | Установки для поверки вольтметров (эталон) | В1-15 и т.п. | 28636 | 31012.788 |  |  | поверка
600 | Установки для поверки каналов измерения частоты пульса измерителей артериального давления | УПКЧП, УПКЧП-1 | 15754.86 | 17062.5134 |  |  | поверка
601 | Установки для поверки частотомеров | У5023 |  | 16912 |  |  | поверка
602 | Устройства для измерения характеристик и формирования электрических сигналов в звуковом диа | Камертон и т.п. | 13831.664 | 14979.6921 |  |  | поверка
603 | Цифровой измеритель L, C, R | Е7-8 и т.п. | 10446.56 | 11313.6245 |  |  | поверка
4.1.3. Измерения времени и частоты | [6 empty] | поверка
604 | Блоки делителей частоты | Я3Ч-51 и т.п. | 5282.794 | 5721.2659 |  |  | поверка
605 | Блоки преобразования частоты автоматические (в поверку принимать с частотомером) | Я3Ч-175, Я3Ч-175/1 и т.п. | 6412.252 | 6944.4689 | в поверку принимать с частотомером |  | поверка
606 | Измерители временных интервалов | И2-26 и т.п. | 15087.017 | 16339.2394 |  |  | поверка
607 | Измерители временных интервалов (ЭТАЛОН) | И2-26 и т.п. | 16596.558 | 17974.0723 | ЭТАЛОН |  | поверка
608 | Измерители параметров импульсных номеронабирателей | ИПН-1 и т.п. | 10213.082 | 11060.7678 |  |  | поверка
609 | Измерители продолжительности телефонных соединений | Комета-8 и т.п. | 17554.559 | 19011.5874 |  |  | поверка
610 | Калибраторы | 4291 и т.п. | 12265.77 | 13283.8289 |  |  | поверка
611 | Калибраторы времени отключения УЗО | ERS-2 и т.п. | 15087.017 | 16339.2394 |  |  | поверка
612 | Компараторы частотные | Ч7-12 и т.п. | 14278.891 | 15464.039 |  |  | поверка
613 | Компараторы частотные | Ч7-39, ЧК7-51,Ч7- 1014 и т.п. | 15703.303 | 17006.6771 |  |  | поверка
614 | Компараторы частотные (госреестр 40928-09) | Ч7-318 и т.п. | 20423.766 | 22118.9386 |  |  | поверка
615 | Преобразователи частоты | Я3Ч-41, Я3Ч-42, Я3Ч-43 и т.п. | 5282.794 | 5721.2659 |  |  | поверка
616 | Преобразователи частоты | Я3Ч-42, Я3Ч-43 и т.п. | 6035.766 | 6536.7346 |  |  | поверка
617 | Преобразователи частоты автоматические | Я3Ч-87, Я3Ч-88 и т.п. | 5733.618 | 6209.5083 |  |  | поверка
618 | Преобразователи частоты автоматические (ЭТАЛОН) | Я3Ч-87 и т.п. | 6412.252 | 6944.4689 | ЭТАЛОН |  | поверка
619 | Приборы для поверки тахографов | TS-2010 и т.п. | 14710.531 | 15931.5051 |  |  | поверка
620 | Приборы кросса | ПК-60 и т.п. | 7182.01 | 7778.1168 |  |  | поверка
621 | Программаторы тахографов | МКII, CD400 и т.п. | 14710.531 | 15931.5051 |  |  | поверка
622 | Секундомеры двухстрелочные 60-секундные | СДСпр-4-2 и т.п. | 1308 | 1416.564 |  |  | поверка
623 | Секундомеры механические | СОПпр-1в-3-000, СОПпр-2а-2-010, СОПпр-2а-3-000 СОСпр-2б-2-000, СОСпр-2б-2-010, СДСпр и т.п. | 1308 | 1416.564 |  |  | поверка
624 | Секундомеры электрические лабораторные | ПВ-53Л и т.п. | 1035.936 | 1121.9187 |  |  | поверка
625 | Секундомеры электрические щитовые | ПВ-53Щ и т.п. | 1035.936 | 1121.9187 |  |  | поверка
626 | Секундомеры электронные (радио) | Интеграл - С01 и т.п. | 3897.949 | 4221.4788 | радио |  | поверка
627 | Секундомеры электронные с таймерным выходом | REI2-201 | 3897.84 | 4221.3607 |  |  | поверка
628 | Секундомеры электронные с таймерным выходом | Интеграл С-01 | 3897.84 | 4221.3607 |  |  | поверка
629 | Секундомеры электронные с таймерным выходом | TdS 8001 | 3897.84 | 4221.3607 |  |  | поверка
630 | Секундомеры электронные с таймерным выходом | СЧЕТ-1М, СТЦ-2М, СЭС-2П (СЭС-2ПЩ) и т.п. | 5996 | 6493.668 |  |  | поверка
631 | Синхрометры | Ч7-15 и т.п. | 9051.251 | 9802.5048 |  |  | поверка
632 | Синхронометры кварцевые | Ч7-37 и др. | 12870 | 13938.21 |  |  | поверка
633 | Системы измерений длительности соединений | СИДС 5ESS_v16.1, СИДС Essentra, СИДС EWSD, СИДС HUAWEI, СИДС HW C&C08, СИДС HW U-SYS, СИДС MSC D900/1800, СИДС MSC HW, СИДС SI2000 v5_SI3000 v3, СИДС БЭТО-01/МТ-20, СИДС системы AXE (AXE10, AXE810) и т.п. | 22393.723 | 24252.402 |  |  | поверка
634 | Системы измерения длительности соединений | СИДС MSC AXE (Ericsson), СИДС MSC AXE стандартов UMTS, GSM 900/1800 и т.п. | 22393.723 | 24252.402 |  |  | поверка
635 | Стандарт частоты и времени (ЭТАЛОН) | СЧВ-74 и т.п. | 33032.45 | 35774.1433 | ЭТАЛОН |  | поверка
636 | Стандарты частоты | Ч1-81/3 и т.п. | 41114.909 | 44527.4464 |  |  | поверка
637 | Стандарты частоты (ЭТАЛОН) | Ч1-50, Ч1-81 и т.п. | 33032.45 | 35774.1433 | ЭТАЛОН |  | поверка
638 | Стандарты частоты и времени | Ч1-83/3, Ч1-83 и т.п. | 41114.909 | 44527.4464 |  |  | поверка
639 | Стандарты частоты и времени (ЭТАЛОН) | Ч1-69, Ч1-73 и т.п. | 33032.45 | 35774.1433 | ЭТАЛОН |  | поверка
640 | Стандарты частоты рубидиевые (ЭТАЛОН) | FS 725 и т.п. | 33032.45 | 35774.1433 | ЭТАЛОН |  | поверка
641 | Стандарты частоты рубидиевые (ЭТАЛОН) | Ч1-2010 и т.п. | 41114.909 | 44527.4464 | ЭТАЛОН |  | поверка
642 | Умножители частоты синтезаторные | Ч6-2 и т.п. | 11919.259 | 12908.5575 |  |  | поверка
643 | Усилители широкополосные | Я3Ч-31/1 и т.п. | 6035.766 | 6536.7346 |  |  | поверка
644 | Установки для поверки секундомеров | УПМС-1 и т.п. | 18178.039 | 19686.8162 |  |  | поверка
645 | Установки поверочные | CTC II | 14710.531 | 15931.5051 |  |  | поверка
646 | Формирователи телефонных соединений | "ПРИЗМА" и т.п. | 19507.73 | 21126.8716 |  |  | поверка
647 | Хронометры | Х и т.п. | 10488.852 | 11359.4267 |  |  | поверка
648 | Частотомеры | FRFR, M 11, Q5916, В89/1, Д506М, С300- М1, Ц1426, Ц1606, Ц1626, Ц-300, Ц300-М1, Э371, Э8036 и т.п. | 1911.206 | 2069.8361 |  |  | поверка
649 | Частотомеры | Ф5035, Ф5043, Ф5041 и т.п. | 8131.618 | 8806.5423 |  |  | поверка
650 | Частотомеры (lдвушкальные) | 2FQ96-x и т.п. | 3823.611 | 4140.9707 |  |  | поверка
651 | Частотомеры универсальные | CNT-66, CNT-91, HM8123 и т.п. | 14993.495 | 16237.9551 |  |  | поверка
652 | Частотомеры щитовые | Д146, Д340 и т.п. | 1911.206 | 2069.8361 |  |  | поверка
653 | Частотомеры электронно-счетные | Ч3-63, Ч3-88, Ч3-64 и т.п. | 12599.092 | 13644.8166 |  |  | поверка
654 | Частотомеры электронно-счетные | 53131A, 53132A, 53181A, 53150А, Agilent 53150A и т.п. | 14993.495 | 16237.9551 |  |  | поверка
655 | Частотомеры электронно-счетные | Ч3-63/3, Ч3-85/3, Ч3-85/4, Ч3-85/5, Ч3-85/6, Ч3-88 и т.п. | 14993.495 | 16237.9551 |  |  | поверка
656 | Частотомеры/калибраторы универсальные | PM6685R/071 и т.п. | 17004.218 | 18415.5681 |  |  | поверка
657 | Электросекундомеры | П14-2М и т.п. | 986.777 | 1068.6795 |  |  | поверка
4.1.4. Вибро-акустические измерения | [6 empty] | поверка
658 | Акселерометры | 9000, 9500 и т.п. | 9548.4 | 10340.9172 |  |  | поверка
659 | Анализаторы низкочастотных сигналов | СКМ-21, СКМ-23 и т.п. | 20398 | 22091.034 |  |  | поверка
660 | Виброкалибратор |  | 8707 | 9429.681 |  |  | поверка
661 | Виброметр | Все типы | 7745 | 8387.835 |  |  | поверка
662 | Виброметр (с функцией анализа спектра) | Все типы | 9170 | 9931.11 |  |  | поверка
663 | Вибропреобразователи | KD6407 и т.п. | 9548.4 | 10340.9172 |  |  | поверка
664 | Вибропреобразователи (Трехкомпонентный) | АР2038Р, АР2082М и т.п. | 9548.4 | 10340.9172 | Трехкомпонентный |  | поверка
665 | Вибростенды | ВСВ-131 и т.п. | 11772 | 12749.076 |  |  | поверка
666 | Вибростенды взрывозащищенные 2 разряд | ТИК-ВВ | 27211.85 | 29470.4335 |  |  | поверка
667 | Виброустановка калибровочной портативной модели | 394С06 | 8707 | 9429.681 |  |  | поверка
668 | Датчики (вибро) | Д13, Д14, Д19 и т.п. | 9548.4 | 10340.9172 |  |  | поверка
669 | Дополнительный вибропреобразователь | Все типы | 1940 | 2101.02 |  |  | поверка
670 | Дополнительный микрофон | Все типы | 2354 | 2549.382 |  |  | поверка
671 | Калибраторы акустическе | Защита-К, АК-1000, CAL200, CAL250, SV30A, SV33, SV34, SV35 и т.п. | 11681.53 | 12651.097 |  |  | поверка
672 | Калибраторы вибрационные ручные | 394C06 и т.п. | 8706.92 | 9429.5944 |  |  | поверка
673 | Калибраторы портативные (вибро) | АТ01, АТ01m, АТ01m-01 и т.п. | 8706.92 | 9429.5944 |  |  | поверка
674 | Каналы виброизмерительные | ИКВ-1-4-1, ИКВ-1-2-1 и т.п. | 9144.01 | 9902.9628 |  |  | поверка
675 | Комплексы для проведения акустических и виброакустических измерений | СПРУТ-(Мини, 6М, 7А, 11 и т.п.) | 11772 | 12749.076 |  |  | поверка
676 | Концентраторы-анализаторы низкочастотных сигналов | СКМ-8 | 11772 | 12749.076 |  |  | поверка
677 | Преобразователи виброизмерительные | 4366, 4367, 4370 и т.п. | 9548.4 | 10340.9172 |  |  | поверка
678 | Шумомеры (с конденсаторным микрофоном) | Все типы | 9170 | 9931.11 |  |  | поверка
679 | Шумомеры (с электронным микрофоном) | Все типы | 6506 | 7045.998 |  |  | поверка
680 | Шумомеры-анализаторы спектра | Все типы | 9170 | 9931.11 |  |  | поверка
681 | Шумомеры-анализаторы спектра, виброметры | Все типы | 11772 | 12749.076 |  |  | поверка
4.1.5. Теплофизические и температурные измерения | [6 empty] | поверка
682 | Вычислители количества теплоты | Все типы | 6067 | 6570.561 |  |  | поверка
683 | Вычислители количества теплоты | ВКТ-7, ВКТ-8 и др. | 6649.56 | 7201.4735 |  |  | поверка
684 | Вычислители количества теплоты | ВКТ-9 и др. | 8966.18 | 9710.3729 |  |  | поверка
685 | Датчики давления от -0,1 до 250 Мпа; к.т. от 0,02 до 2,5 | все типы | 7454 | 8072.682 |  |  | поверка
686 | Датчики температуры | SensyTemp серии TSP и т.п. | 3620.98 | 3921.5213 |  |  | поверка
687 | Измерители комбинированные, измерители-регистраторы температуры и относительной влажности | EClerk®-М, DT, Testo, Логгер100-ТВ, ТКА-ПКМ и т.п. | 4722 | 5113.926 |  |  | поверка
688 | Измерители температурные | ИТ | 2506 | 2713.998 |  |  | поверка
689 | Измерители температуры цифровые | ИТЦ и т.п. | 2506 | 2713.998 |  |  | поверка
690 | Измерители-регистраторы температуры | EClerk, LogTag, Q-tag, Логгер100-Т, Testo, DT-172 и т.п. | 2506 | 2713.998 |  |  | поверка
691 | Измерители-регуляторы микропроцессорные | ТРМ12, ТРМ1, 2ТРМ1 и т.п. | 2363.12 | 2559.259 | 1 канал |  | поверка
692 | Калибраторы многофункциональные (канал температуры) | все типы |  | 13941 |  |  | поверка
693 | Калибраторы температуры | КТ-110, КТ-650М2, КТ-1М и т.п. | 17093 | 18511.719 |  |  | поверка
694 | Калибраторы температуры | Все типы | 17093 | 18511.719 |  |  | поверка
695 | Калибраторы температуры сухоблочные | CTD, 9000 и т.п. | 17093 | 18511.719 |  |  | поверка
696 | Калибраторы температуры эталонные | ЭЛЕМЕР-КТ-500, ЭЛЕМЕР-КТ-650 и т.п. | 17093 | 18511.719 |  |  | поверка
697 | Калориметры бомбовые | АБК-1 и т.п. | 15339.57 | 16612.7543 |  |  | поверка
698 | Калориреметры сжигания с бомбой (поверка на эталоне заказчика) | Все типы | 52587 | 56951.721 |  |  | поверка
699 | Каналы/контуры измерительных систем (поверка по унифицир вых. Сигналу) | Все типы | 1607 | 1740.381 |  |  | поверка
700 | Каналы/контуры измерительных систем (температуры ) | Все типы | 6940 | 7516.02 |  |  | поверка
701 | Колонки топливораздаточные сжатого газа (за один рукав) | все типы |  | 4969 |  |  | поверка
702 | Комплексы для измерения количества газа | все типы |  | 5568 |  |  | поверка
703 | Комплексы измерительные | TOUCHPRINT | 5358 | 5802.714 |  |  | поверка
704 | Комплексы измерительные (поверка по объёму за один канал) | все типы |  | 3224 |  |  | поверка
705 | Комплексы регистраторов температуры и относительной влажности (по параметру температуры) (за каждый регистратор из комплекса из 8 и более регистраторов) | серии TR "TR-1G" | 1372.81 | 1486.7532 |  |  | поверка
706 | Комплексы регистраторов температуры и относительной влажности (по параметру температуры) (комплекс из 1-7 регистраторов) | серии TR "TR-1G" | 10982.5 | 11894.0475 |  |  | поверка
707 | Комплексы топливозаправочные (за один канал) | все типы |  | 12062 |  |  | поверка
708 | Комплект термометров сопротивления из платины технические разностные | КТПТР-05, КТПТР-01 и т.п. | 2442 | 2644.686 |  |  | поверка
709 | Комплект термопреобразователей сопротивления | Pt500, ТСПА-К, КТСП-Н и т.п. | 2442 | 2644.686 |  |  | поверка
710 | Комплект термопреобразователей сопротивления платиновые | КТСПТВХ-В, КТС-Б и т.п. | 2442 | 2644.686 |  |  | поверка
711 | Комплекты термометров сопротивления платиновые | КТС-Б и т.п. | 2442 | 2644.686 |  |  | поверка
712 | Комплекты термопреобразователей сопротивления для измерения разности температур | КТСПР 9514, КТСМР 9514 и т.п. | 2442 | 2644.686 |  |  | поверка
713 | Корректоры объёма газа | все типы |  | 3085 |  |  | поверка
714 | Манометры дифференциальные показывающие от -0,1 до 6,3 Мпа | все типы | 5698 | 6170.934 |  |  | поверка
715 | Манометры и вакууметры деформационные образцовые с условными шкалами к.т. 0,4; к.т. 0,15 | все типы | 4498 | 4871.334 |  |  | поверка
716 | Манометры и вакууметры деформационные образцовые с условными шкалами (градуирование) к.т. 0,4; к.т. 0,15 | все типы | 5141 | 5567.703 |  |  | поверка
717 | Манометры цифровые от -0,1 до 250 Мпа; к.т. от 0,02 до 2,5 | все типы | 5569 | 6031.227 |  |  | поверка
718 | Мосты автоматические самопишущие | КСМП4 и т.п. | 1981.62 | 2146.0945 |  |  | поверка
719 | Пирометры инфракрасные (в диапазоне воспроизведения темеператур до 1100 ̊С) | DT-XXXX; IP-XXX, FLUKE 561 HVACPro, DT, IR, DT-8858 и т.п. | 6302.38 | 6825.4775 |  |  | поверка
720 | Потенциометры и мосты уравновешенные | КСМ, КСП и т.п. | 2117.87 | 2293.6532 |  |  | поверка
721 | Преобразователи аналоговых сигналов измерительные | НПТ-2 и т.п. | 2148.39 | 2326.7064 |  |  | поверка
722 | Преобразователи давления от -0,1 до 250 Мпа; к.т. от 0,02 до 2,5 | все типы | 7454 | 8072.682 |  |  | поверка
723 | Преобразователи измерительные модульные (1 Канал Согласовывать) | ИПМ 0399 и т.п. | 2148.39 | 2326.7064 | 1 Канал Согласовывать |  | поверка
724 | Преобразователи сигналов ТС и ТП прецизионные | Теркон и т.п. | 19447.78 | 21061.9457 |  |  | поверка
725 | Приборы для измерения и регулирования температуры многоканальные (1 канал) | Термодат и т.п. | 2363.12 | 2559.259 | 1 канал |  | поверка
726 | Приборы для измерения и регулирования температуры многоканальные (12 каналов) | Термодат и т.п. | 5622.22 | 6088.8643 | 12 каналов |  | поверка
727 | Приборы для измерения и регулирования температуры многоканальные (16 каналов) | Термодат и т.п. | 17160 | 18584.28 | 16 каналов |  | поверка
728 | Приборы для измерения и регулирования температуры многоканальные (24 канала) | Термодат и т.п. | 25740 | 27876.42 | 24 канала |  | поверка
729 | Приборы комбинированные по каналу температуры, влажности и давления | Все типы | 6962 | 7539.846 |  |  | поверка
730 | Приборы регистрирующие | ДИСК 250М и т.п. | 1892.24 | 2049.2959 |  |  | поверка
731 | Приборы судебно-медицинского эксперта ПСМЭ | Все типы | 2570 | 2783.31 |  |  | поверка
732 | Расходомеры ультразвуковые (беспроливная-иммитационная поверка) | все типы |  | 10508 |  |  | поверка
733 | Регистраторы температуры вспышки нефтепродуктов | Вспышка-АЗТ | 5358.44 | 5803.1905 | ГСО заказчика |  | поверка
734 | Регистраторы технологические | КП-1Е, КП-140Е | 10725.1 | 11615.2833 |  |  | поверка
735 | Системы измерений количества и показателей качества нефти | все типы |  | 44539 |  |  | поверка
736 | Системы измерений количества нефтепродуктов мобильные | все типы |  | 44539 |  |  | поверка
737 | Счётчики газа бытовые | все типы |  | 2876 |  |  | поверка
738 | Тепловизоры инфракрасные (в диапазоне до1100 ̊С | TESTO;Fluke и др. | 15314.5 | 16585.6035 |  |  | поверка
739 | Тепловычислители | Все типы | 3925 | 4250.775 |  |  | поверка
740 | Тепловычислители | СПТ941, СПТ943, СПТ944 (Логика) | 5126.6 | 5552.1078 |  |  | поверка
741 | Теплосчетчики (поэлементная поверка) | 7КТ и др. | 8043.83 | 8711.4679 |  |  | поверка
742 | Теплосчетчик ТЭМ-104 в комплекте с 1 ПРП | все типы |  | 10796 |  |  | поверка
743 | Теплосчетчик ТЭМ-104 в комплекте с 2 ПРП | все типы |  | 15465 |  |  | поверка
744 | Термогигрометры | ТМФЦ "Фармацевт", DT-321, CENTER | 4722 | 5113.926 |  |  | поверка
745 | Термодетекторы | GIS 1000c | 17725 | 19196.175 |  |  | поверка
746 | Термометр | ТС-7-М1, ТСЖ | 814 | 881.562 |  |  | поверка
747 | Термометр бесконтактный | NF-3101 и т.п. | 2506 | 2713.998 |  |  | поверка
748 | Термометр биметаллический | ТБ-100, ТБ, WIKA, БТ5, TB8, T110, TM серии 46, БТ, ТБ-1, ТБ, ТБТ, TNBS100, GT500-6, TB7, 54520-13, МЕТР ТБ и т.п. | 1949 | 2110.767 |  |  | поверка
749 | Термометр биметаллический от -80 до 650°С | Все типы | 820 | 888.06 |  |  | поверка
750 | Термометр цифровой | Х-muп, FLUKE 52II, HI, HANNA и т.п. | 2506 | 2713.998 |  |  | поверка
751 | Термометры жидкостные стеклянные (для нефтепродуктов) | ASTM А300 Labtex, ASTM 3C-99, ASTM, ASTM 12C-98 и т.п. | 1866 | 2020.878 |  |  | поверка
752 | Термометры жидкостные стеклянные в диапазоне от -80 до 300°С | Все типы | 930 | 1007.19 |  |  | поверка
753 | Термометры жидкостные стеклянные специальные | СП-96, СП-95 и т.п. | 1866 | 2020.878 |  |  | поверка
754 | Термометры инфракрасные | 835-Т1, Testo 835-Т2, Testo 835-Н1, Testo 845, Testo 830-T3,TESTO; серия DT-8856 , DT-XXXX; IP-XXX, C-20.2, RGK, КЕЛЬВИН, АКИП, ПИТОН и т.п. | 6302.38 | 6825.4775 |  |  | поверка
755 | Термометры инфракрасные с внешним погружным зондом | Testo-104 | 8782 | 9510.906 |  |  | поверка
756 | Термометры контактные цифровые | ТК-5 и т.п. | 4472.27 | 4843.4684 | 2 зонда, температура, влажность |  | поверка
757 | Термометры контактные цифровые (1 зонд) | ТК-5 и т.п. | 4413 | 4779.279 |  |  | поверка
758 | Термометры лабораторные | ТЛ-4, ТЛС-4 | 2052 | 2222.316 |  |  | поверка
759 | Термометры лабораторные электронные | LTA-Э |  | 4779 |  |  | поверка
760 | Термометры лабораторные электронные | ЛТ-300 и т.п. | 2794.76 | 3026.7251 | 1 зонд |  | поверка
761 | Термометры манометрические | ТПГ-СК и т.п. | 1949 | 2110.767 |  |  | поверка
762 | Термометры манометрические и манометрические электроконтактные | ТГП-100-М1 и т.п. | 1949 | 2110.767 |  |  | поверка
763 | Термометры манометрические конденсационные показывающие | ТМВ, ТКП-60С и т.п. | 1949 | 2110.767 |  |  | поверка
764 | Термометры манометрические конденсационные показывающие сигнализирующие | ТКП-160Сг-М3-1, ТКП-160Сг-М2 и т.п. | 1949 | 2110.767 |  |  | поверка
765 | Термометры манометрические показывающие электроконтактные | ТКП-100Эк и т.п. | 1949 | 2110.767 |  |  | поверка
766 | Термометры манометрические сигнализирующие | Все типы | 1224 | 1325.592 |  |  | поверка
767 | Термометры медицинские безртутные | все типы |  | 882 |  |  | поверка
768 | Термометры ртутные метеорологические | все типы |  | 2111 |  |  | поверка
769 | Термометры сопротивления | ДТС, ТС, ТСР и т.п. | 1287 | 1393.821 |  |  | поверка
770 | Термометры стеклянные ртутные электроконтактные | ТПК, ТПК-М и т.п. | 1287 | 1393.821 |  |  | поверка
771 | Термометры цифровые | ТЦ, HI 935005N, HI 935005, HI 9043, HI 145, Checktemp Dip, Checktemp4, Checktemp1, Checktemp, Testo 105, ИТ5-П/П-ЖД, ИТЦ-50, Testo 106, Testo-174Т, Testo 105, Testo 108, Testo 103,Testo 905-T1, ИТЦ и т.п. | 2570 | 2783.31 |  |  | поверка
772 | Термометры цифровые (1 зонд, температура) | ТК-5.04, ТК-5.06, TESTO и т.п. | 2236 | 2421.588 | 1 зонд, температура |  | поверка
773 | Термометры цифровые малогабаритные | ТЦМ, ТЦМ 9410, ТЦМ и т.п. | 2570 | 2783.31 |  |  | поверка
774 | Термометры электроконтактные | ТПК |  | 3243 |  |  | поверка
775 | Термометры электронные | ExT-01, ЛТИ и т.п. | 2794.76 | 3026.7251 |  |  | поверка
776 | Термометры электронные взрывозащищенные | TP7-C и т.п. | 2794.76 | 3026.7251 |  |  | поверка
777 | Термометры электронные медицинские | все типы |  | 2575 |  |  | поверка
778 | Термопары | Все типы | 5355 | 5799.465 |  |  | поверка
779 | Термопреобразователи медные технические | ТМТ-1 и т.п. | 1287 | 1393.821 |  |  | поверка
780 | Термопреобразователи с унифицированным выходным сигналом | Метран-276 и т.п. | 3620.98 | 3921.5213 |  |  | поверка
781 | Термопреобразователи сопротивления с пленочными чувствительными элементами | ТСП Метран-200 и т.п. | 1287 | 1393.821 |  |  | поверка
782 | Термопреобразователь сопротивления | ТСП-9201, ТСП-1199 и т.п. | 1287 | 1393.821 |  |  | поверка
783 | Термопреобразователь сопротивления | ДТС и т.п. | 1287 | 1393.821 |  |  | поверка
784 | Терморегуляторы-измерители программируемые | ТП-703 и т.п. | 2363.12 | 2559.259 | 1 канал |  | поверка
785 | Термостат переливной прецизионный | ТПП-1, ТЕРМОТЕСТ | 17093 | 18511.719 |  |  | поверка
786 | Уровнемеры, датчики уровня (поверка на месте эксплуатации) | все типы |  | 14582 |  |  | поверка
787 | Установки для поверки и градуировки средств измерений температуры | УТТ-6ВМА и т.п. | 15469.28 | 16753.2302 |  |  | поверка
788 | Устройства для измерения и контроля температуры восьмиканальные | УКТ38-Щ4 и др. | 5062.25 | 5482.4167 |  |  | поверка
789 | Устройства термостатирующие измерительные | ПОС и т.п. | 3620.98 | 3921.5213 |  |  | поверка
4.1.6. Измерения давления, вакуумные измерения | [6 empty] | поверка
790 | Вакуумметры, мановакуумметры для точных измерений | ВТИ, ВП, ВПТИ и т.п. | 1076.92 | 1166.3044 |  |  | поверка
791 | Датчик (модуль) давления к калибратору давления | Все типы | 3803.01 | 4118.6598 |  |  | поверка
792 | Измерители давления для определения водонепроницаемости | Все типы | 5162 | 5590.446 |  |  | поверка
793 | Измерители давления многопредельные | Все типы | 7454 | 8072.682 |  |  | поверка
794 | Измерители дифференциального давления | Все типы | 5569 | 6031.227 |  |  | поверка
795 | Измеритель давления | Все типы | 5355 | 5799.465 |  |  | поверка
796 | Калибратор давления | HPC600 и т.п. | 9639 | 10439.037 |  |  | поверка
797 | Калибратор давления | НРС, PPC, CPG1000, HPC G, Fluke, CPG и т.п. | 9639 | 10439.037 |  |  | поверка
798 | Калибратор давления (1 канал давления) | Все типы | 9639 | 10439.037 |  |  | поверка
799 | Калибратор давления (2 канал давления) | Все типы | 11995 | 12990.585 |  |  | поверка
800 | Калибратор давления (3 канал давления) | Все типы | 14351 | 15542.133 |  |  | поверка
801 | Калибратор давления (4 канал давления) | Все типы | 16708 | 18094.764 |  |  | поверка
802 | Калибратор давления (5 канал давления) | Все типы | 19064 | 20646.312 |  |  | поверка
803 | Калибратор давления с одним датчиком (модулем) давления | Метран 501-ПКД-Р, Метран 515, Метран 502, Метран 517, Метран 520, Метран 501-ПКД-Р и т.п. | 9639 | 10439.037 |  |  | поверка
804 | Калибратор давления эталонный |  |  | 18558 |  |  | поверка
805 | Каналы измерительные манометрические аппаратов дыхательных воздушных изолирующих |  | 1161.94 | 1258.381 |  |  | поверка
806 | Каналы/контуры давления измерительных систем | Все типы | 6940 | 7516.02 |  |  | поверка
807 | Комплексы гидрологические ГМУ | Все типы | 7454 | 8072.682 |  |  | поверка
808 | Мановакуумметры показывающие для точных измерений | МВПТИ и т.п. | 1076.92 | 1166.3044 |  |  | поверка
809 | Манометр деформационный образцовый с условной шкалой кт 0,15; 0,25; 0,4 | МО, ВО | 3317 | 3592.311 |  |  | поверка
810 | Манометр цифровой | ДМ5002М, ДМ5001, Mano Cali и т.п. | 3489 | 3778.587 |  |  | поверка
811 | Манометры | МДФ, мдм, Magneheluc и т.п. | 830 | 898.89 |  |  | поверка
812 | Манометры / Калибраторы давления грузопоршневые КТ 0,01 - 0,02 (0,02 до 60МПа) | Все типы | 30416 | 32940.528 |  |  | поверка
813 | Манометры / Калибраторы давления грузопоршневые КТ 0,05 - 0,2 с ВПИ до 6 МПа | Все типы | 12959 | 14034.597 |  |  | поверка
814 | Манометры / Калибраторы давления грузопоршневые КТ 0,05 - 0,2 с ВПИ до 6 Мпа превматические | Все типы | 13709 | 14846.847 |  |  | поверка
815 | Манометры / Калибраторы давления грузопоршневые КТ 0,05 - 0,2 с ВПИ свыше 6 МПа | Все типы | 16236 | 17583.588 |  |  | поверка
816 | Манометры / Калибраторы давления грузопоршневые КТ 0,05 - 0,2 с ВПИ свыше 6 Мпа превматические | Все типы | 17136 | 18558.288 |  |  | поверка
817 | Манометры дифференциальные показывающие сильфонные (в диапазоне измерений -0.1-60 МПа) | ДСС, ДСП, ДП, МДП4-СМ-Т и др. | 1115 | 1207.545 |  |  | поверка
818 | Манометры образцовые | МО, ВО | 3317 | 3592.311 |  |  | поверка
819 | Манометры показывающие |  |  | 396 |  |  | поверка
820 | Манометры показывающие | МТС-16у и др. | 1437 | 1556.271 |  |  | поверка
821 | Манометры показывающие (термоманометр) | ТМТБ и т.п. | 2145 | 2323.035 |  |  | поверка
822 | Манометры показывающие для точных измерений | МПТИ, МПТИ-У2, МП2-УУ2 и т.п. | 1076.92 | 1166.3044 |  |  | поверка
823 | Манометры показывающие для точных измерений класса точности 0,6 | МТИ и т.п. | 1076.92 | 1166.3044 |  |  | поверка
824 | Манометры цифровые | LEO-1, Crystal, LEX1, E2, D, HDI 2400 и т.п. | 3489 | 3778.587 |  |  | поверка
825 | Манометры цифровые прецизионные (ПГ 0,02-0,05)% | Все типы | 9639 | 10439.037 |  |  | поверка
826 | Манометры шинные | Все типы | 428 | 463.524 |  |  | поверка
827 | Манометры электронные | ЭКМ и т.п. | 3489 | 3778.587 |  |  | поверка
828 | Манометры, мановакуумметры грузопоршневые | МП-6, МП-60. МП-600, МП-2500, МП-0,4 | 10428 | 11293.524 |  |  | поверка
829 | Микроманометры | Все типы | 3856 | 4176.048 |  |  | поверка
830 | Модуль давления | Все типы | 4605 | 4987.215 |  |  | поверка
831 | Напоромеры, тягомеры, тягонапоромеры | Все типы | 1180 | 1277.94 |  |  | поверка
832 | Преобразователи давления | ПДТВХ-1 и т.п. | 3489 | 3778.587 |  |  | поверка
833 | Преобразователи давления измерительные | АИР-10, НТ, СДВ, 2600Т, мод. 268, 2600Т, мод. 266, 2600Т, мод. 264, 2600Т, мод. 364, ОВЕН ПД100-ДИ, ОВЕН ПД200, ОВЕН ПД100, EJX, EJA, Сапфир-22МП-ВН и т.п. | 3489 | 3778.587 |  |  | поверка
834 | Преобразователи давления измерительные (в диапазоне измерений -0.1-60 МПа; ПГ ±0,1% и выше) (за пару) | Все типы | 5298 | 5737.734 |  |  | поверка
835 | Преобразователи давления электрические взрывозащищенные | ПДЭС-2 и ПДЭП-2 и т.п. | 3489 | 3778.587 |  |  | поверка
836 | Преобразователь давления эталонный | ПДЭ |  | 10439 |  |  | поверка
837 | Приборы регистрирующие (Регулирование) | Все типы | 6212 | 6727.596 |  |  | поверка
838 | Термометры манометрические | Все типы | 1224 | 1325.592 |  |  | поверка
839 | Тягомеры, напоромеры, тягонапоромеры мембранные показывающие | ТмМП-52-М2, НМП-52-М2, ТНМП-52-М2 и т.п. | 577 | 624.891 |  |  | поверка
840 | Тягомеры, напоромеры, тягонапоромеры показывающие сигнализирующие | ДТ-С2, ДТ-СН, ДТ-СВ (тягомеры), ДН-С2, ДН-СН, ДН-СВ (напоромеры), ДГ-С2, ДГ-СН, ДГ-СВ (тягонапоромеры) и т.п. | 577 | 624.891 |  |  | поверка
841 | Тягонапоромеры показывающие сигнализирующие | ДГ-СВ | 577 | 624.891 |  |  | поверка
842 | Установки поверочные преобразователей избыточного давления | УП-ДД и т.п. | 18636.82 | 20183.6761 |  |  | поверка
843 | Цифровой манометр (эталон) | CPG1000 и т.п. | 3489 | 3778.587 |  |  | поверка
4.1.7. Элементы измерительных систем | [6 empty] | поверка
844 | Каналы/контуры измерений расхода, уровня измерительных систем |  | 6962 | 7539.846 |  |  | поверка
845 | Приборы вторичные дифференциально-трансформаторные (температура) |  | 3192 | 3456.936 |  |  | поверка
846 | Приборы показывающие и регистрирующие, мосты и потенциометры многоканальные |  | 3384 | 3664.872 |  |  | поверка
847 | Приборы показывающие и регистрирующие, мосты и потенциометры одноканальные |  | 1949 | 2110.767 |  |  | поверка
848 | Приборы регистрирующие µR (температура) |  | 5334 | 5776.722 |  |  | поверка
849 | Устройства сбора и передачи данных (за 1 канал) | ЭКОМ-3000 | 2526 | 2735.658 | на месте эксплуатации без учета накладных расходов |  | поверка
4.1.8. Оптические и оптико-физические измерения | [6 empty] | поверка
850 | Автокераторефрактометры | KR-8800 и т.п. | 9569 | 10363.227 |  |  | поверка
851 | Авторефкератометры | HRK-7000A, Prestige ORK, MRK-3100P, KR-8900, RC-5000, HRK-7000, HRK-8000A и т.п. | 9569 | 10363.227 |  |  | поверка
852 | Авторефрактокератометр | ARK-730A и т.п. | 9569 | 10363.227 |  |  | поверка
853 | Авторефрактокератометры | MRK-3100P, ACCUREF-K 9001, URK-700 и т.п. | 9569 | 10363.227 |  |  | поверка
854 | Анализаторы фотометрические | NOVA и т.п. | 4956 | 5367.348 |  |  | поверка
855 | Аттенюаторы оптические | Все типы |  | 11599 |  |  | поверка
856 | Денситометры | Все типы |  | 10439 |  |  | поверка
857 | Диоптриметры автоматические | CLE 060, GL-7000, GL-7000B и т.п. | 8391 | 9087.453 |  |  | поверка
858 | Диоптриметры оптические | ДО-3 и т.п. | 8391 | 9087.453 |  |  | поверка
859 | Диоптриметры проекционные | ДП-02 и т.п. | 8391 | 9087.453 |  |  | поверка
860 | Диоптриметры эталонные автоматизированные | ДЭА-1 и т.п. | 8391 | 9087.453 |  |  | поверка
861 | Измерители оптической мощности | Все типы |  | 10439 |  |  | поверка
862 | Измерители светового коэффициента пропускания автомобильных стекол | Все типы | 1627 | 1762.041 |  |  | поверка
863 | Измеритель светопропускания стекол | ТОНИК и т.п. | 4927 | 5335.941 |  |  | поверка
864 | Источники излучения оптические измерительные | Все типы |  | 9279 |  |  | поверка
865 | Колориметры фотоэлектрические | КФК-2, КФК-2МП и т.п. | 4562.74 | 4941.4474 |  |  | поверка
866 | Люксметры, яркомеры, пульсметры, УФ-А радиометры | Все типы | 2138 | 2315.454 | за 1 параметр согласовать |  | поверка
867 | Радиометр многоканальный (Согласовать) | Аргус-02 и т.п. | 2329.9295 | 2523.3136 | Согласовать |  | поверка
868 | Радиометр ультрафиолетовый (Согласовать) | Аргус-04 и т.п. | 2329.9295 | 2523.3136 | Согласовать |  | поверка
869 | Рефлектометры оптические | Все типы |  | 16238 |  |  | поверка
870 | Рефрактометры (ГСО заказчика) | Аббе, PALETTE, модель PR-RI, ИРФ, УРЛ и т.п. | 3981.77 | 4312.2569 | ГСО заказчика |  | поверка
871 | Рефрактометры (ГСО ЦСМ) | Аббе, PALETTE, модель PR-RI | 14053.37 | 15219.7997 |  |  | поверка
872 | Системы оптические измерительные | Все типы |  | 16238 |  |  | поверка
873 | Спектрофотометры | UNICO, Specord, Specol, UV, ПЭ, СФ, Невский СФМ-4 и т.п. | 5143.71 | 5570.6379 |  |  | поверка
874 | Тестеры оптические | Все типы |  | 15208 |  |  | поверка
875 | Тонометры, сфигмоманометры внутриглазного давления через веко цифровые портативные | ТГДц-01 "ПРА" и т.п. | 2398 | 2597.034 |  |  | поверка
876 | Установки эталонные автоматизированные для поверки люксметров, яркомеров, радиометров и пул | УЛР-1А и т.п. | 8528.16 | 9235.9973 |  |  | поверка
877 | УФ-радиометры (за 1 параметр согласовать) | ТКА-АВС и т.п. | 2329.9295 | 2523.3136 | за 1 параметр согласовать |  | поверка
878 | Фотометр | Эксперт, Эксперт-003 и т.п. | 11781 | 12758.823 |  |  | поверка
879 | Фотометр биохимический, Фотометр для микропланшетов | 680, Mark исп. iMark, РМ 2111, Bio Rad Модель 680, Opsys MR, Multiskan FC, Multiskan EX, Opsys MR, ELx800 и т.п. | 5143.71 | 5570.6379 |  |  | поверка
880 | Фотометр пламенный | ФПА, ПФА, М410, М36 и т.п. | 11781 | 12758.823 |  |  | поверка
881 | Фурье-спектрометр | ФТ-801 и т.п. | 11781 | 12758.823 |  |  | поверка
882 | Фурье-спектрометр инфракрасный | Nicolet и т.п. | 11781 | 12758.823 |  |  | поверка
883 | Фурье-спектрометры | VERTEX 70, "Инфралюм ФТ-2 и т.п. | 11781 | 12758.823 |  |  | поверка
884 | Фурье-спектрометры инфракрасные | Nicolet 6700, Nicolet 8700, "ФСМ", ИнфраЛЮМ ФТ-02, Nicoleti S50, Spektrum Two и т.п. | 11781 | 12758.823 |  |  | поверка
885 | Фурье-спектрофотометры инфракрасные | IRAffinity-1S и т.п. | 11781 | 12758.823 |  |  | поверка
4.1.9. Измерения механических величин | [6 empty] | поверка
886 | Анализаторы влажности весовые |  | 11567 | 12527.061 |  |  | поверка
887 | Весы - Модули взвешивающие (до 300кг) | ТВ-М-300.2-А1 и т.п. | 2806.75 | 3039.7103 | до 300кг |  | поверка
888 | Весы (150-600 кг) | Все типы | 2342.01 | 3040 |  |  | поверка
889 | Весы (30-150 кг) | Все типы | 1672.87 | 2180 |  |  | поверка
890 | Весы (600-5000 кг) | Все типы | 3066.92 | 4659 |  |  | поверка
891 | Весы (до 30 кг) | Все типы | 929.37 | 1450 |  |  | поверка
892 | Весы (до 60 кг) КТ III | Все типы | 1548.95 | 1677.5129 |  |  | поверка
893 | Весы автомобильные | 7560 | 156473 | 169460.259 | с учетом затрат по доставке эталонов |  | поверка
894 | Весы автомобильные (до 100 т) | Все типы | 11152.44 | 18229 |  |  | поверка
895 | Весы автомобильные (до 30 т) | Все типы | 3903.35 | 8029 |  |  | поверка
896 | Весы автомобильные (до 40 т) | Все типы | 4956.64 | 11144 |  |  | поверка
897 | Весы автомобильные (до 60 т) | Все типы | 7434.96 | 14911 |  |  | поверка
898 | Весы автомобильные (до 80 т) | Все типы | 8921.95 | 17205 |  |  | поверка
899 | Весы автомобильные (поверка в статике и динамике), (при условии доставки и транспортировки гирь заказчиком) | АВ, Авион и т.п. | 31600 | 34222.8 |  |  | поверка
900 | Весы автомобильные (при условии доставки и транспортировки гирь заказчиком) | ВСА, ВА и т.п. | 16832 | 18229.056 | до 100 т |  | поверка
901 | Весы автомобильные ВА (60 т) | Все типы | 19605.15 | 21232.3774 |  |  | поверка
902 | Весы автомобильные ВА (от 0,4-80 т) | Все типы | 27087.59 | 29335.86 |  |  | поверка
903 | Весы автомобильные ВАЛ-М (40 тонн) | Все типы | 15439.09 | 16720.5345 |  |  | поверка
904 | Весы автомобильные для взвешивания в движении | Все типы | 13495 | 14615.085 |  |  | поверка
905 | Весы автомобильные для статического взвешивания (при условии доставки и транспортировки гирь заказчиком) | Магнус, Гермес и т.п. | 27300 | 29565.9 | от 100 до 200 т |  | поверка
906 | Весы автомобильные для статического взвешивания (при условии доставки и транспортировки гирь заказчиком) | Нимбус 60 и т.п. | 16832 | 18229.056 | до 100 т |  | поверка
907 | Весы автомобильные неавтоматического действия (при условии доставки и транспортировки гирь заказчиком) | Магнус, Гермес и т.п. | 16832 | 18229.056 | до 100 т |  | поверка
908 | Весы автомобильные неавтоматического действия (при условии доставки и транспортировки гирь заказчиком) | Магнус, Нимбус и т.п. | 10290 | 11144.07 | до 40 т |  | поверка
909 | Весы автомобильные подкладные за 1 ГПУ (грузоприемное устройство) | ВА-Д и т.п. | 5588 | 6051.804 | до 30 т |  | поверка
910 | Весы автомобильные подкладные за 1 ГПУ (грузоприемное устройство) (до 30 т) | ВА-Д и т.п. | 5800.98 | 6282.4613 | до 30 т |  | поверка
911 | Весы автомобильные портативные для поосного взвешивания | Все типы | 11353 | 12295.299 |  |  | поверка
912 | Весы автомобильные электромеханические для статического взвешивания (при условии доставки и транспортировки гирь заказчиком) | Магнус, ВА-П-100, ВА-П-60 и т.п. | 17473 | 18923.259 | до 80 т |  | поверка
913 | Весы вагонные в движении и статике (при условии доставки и транспортировки гирь заказчиком) | РД-Д и т.п | 33214.48 | 35971.2818 | 150 т и выше |  | поверка
914 | Весы вагонные в статике (при условии доставки и транспортировки гирь заказчиком) (150 т) | РД-Д, Веста и т.п | 26363.83 | 28552.0279 | 150 т |  | поверка
915 | Весы Гулливер | МП 5000 | 5870 | 6357.21 |  |  | поверка
916 | Весы для взвешивания молока | Все типы | 4605 | 4987.215 |  |  | поверка
917 | Весы для взвешивания транспортных средств в движении и измерения нагрузок на оси , системы | BETAMONT Measure-in-Motion® ZEUS 2.0; СВК и т.п. | 35610.3 | 38565.9549 | каналы измерения массы и геометрических размеров |  | поверка
918 | Весы для статического взвешивания | РП-200Ш13М и т.п. | 2806.75 | 3039.7103 |  |  | поверка
919 | Весы конвеерные | ВКА и т.п. | 19213 | 20807.679 |  |  | поверка
920 | Весы крановые электронные (до 15 т) | Caston-III, ВК-5, ВК, ВСК, OCS, Caston-III и т.п. | 10208 | 11055.264 | до 15 т |  | поверка
921 | Весы крановые электронные (свыше 15 т) | Caston-III, ВК, OCS, ВСК, и т.п. | 16847.04 | 18245.3443 | свыше 15 т |  | поверка
922 | Весы лабораторные (до 1000 г) | Все типы | 2788.11 | 3785 |  |  | поверка
923 | Весы лабораторные (до 60 кг) | Все типы | 1951.68 | 2870 |  |  | поверка
924 | Весы лабораторные (КТ специальный) | MS205DU | 4184.51 | 4531.8243 | КТ специальный |  | поверка
925 | Весы лабораторные аналитические | ВЛА-200г-М | 4184.51 | 4531.8243 |  |  | поверка
926 | Весы лабораторные высокий КТ | PF, ВЛ-224В СЕ 1502-С, Explorer Pro -EP214, PR 1203, ВК-600, AJH-CE/AJH-CE, ER-600 и т.п. | 4184.51 | 4531.8243 |  |  | поверка
927 | Весы лабораторные квадрантные ВЛКТ 500 | ВЛКТ | 5325.74 | 5767.7764 |  |  | поверка
928 | Весы лабораторные равноплечие 2-го класса | ВЛР-200г-М | 4184.51 | 4531.8243 |  |  | поверка
929 | Весы лабораторные электронные | MW, MWII, MWP | 5325.74 | 5767.7764 |  |  | поверка
930 | Весы медицинские (механика) до 200 кг | Все типы | 2570 | 3040 |  |  | поверка
931 | Весы медицинские детские (механика) до 20 кг | Все типы | 1971 | 2134.593 |  |  | поверка
932 | Весы медицинские рычажные (до 200 кг) | РП-150МГ, ВМ и др. | 2807 | 3039.981 |  |  | поверка
933 | Весы механические (1000 кг) | Все типы | 3213 | 5506 |  |  | поверка
934 | Весы механические (2000 кг, 3000 кг) | Все типы | 3856 | 6946 |  |  | поверка
935 | Весы механические (500 кг) | Все типы | 3127 | 4659 |  |  | поверка
936 | Весы механические (до 200 кг) | Все типы | 2013 | 3040 |  |  | поверка
937 | Весы напольные медицинские электронные ВМЭН -150 | ВМЭН -150 | 2872.15 | 3110.5385 |  |  | поверка
938 | Весы настольные для определения массы и стоимости | Все типы | 1115 | 1971 |  |  | поверка
939 | Весы настольные обыкновенные для предельных нагрузок 2; 5; 10 и 20 кг | ВНО и т.п. | 1255 | 1359.165 |  |  | поверка
940 | Весы настольные циферблатные (до 10 кг) | Все типы | 514 | 1830 |  |  | поверка
941 | Весы настольные циферблаьные ВНЦ-10 | ВНЦ-10, РН-6Ц13У и т.п. | 1689.7071 | 1829.9528 |  |  | поверка
942 | Весы неавтоматического действия (КТ специальный) | XP2001S, ACCULAB ALC -ХХХХ и т.п. | 4184.51 | 4531.8243 | КТ специальный |  | поверка
943 | Весы неавтоматического действия МП 150 ВДА Ф-3 | МП | 2806.75 | 3039.7103 |  |  | поверка
944 | Весы неавтоматического действия МП 300 ВДА Ф-3 | МП | 2806.75 | 3039.7103 |  |  | поверка
945 | Весы неавтоматического действия платформенные (до 2000 кг) | ВСП4-2000 и т.п. | 4302.23 | 4659.3151 | до 2000 кг |  | поверка
946 | Весы неавтоматического действия платформенные (до 5000 кг) | ВСП4-5000, и т.п. | 5872 | 6359.376 | до 5000 кг |  | поверка
947 | Весы неавтоматического действия платформенные ВСП4-10000, и т.п. |  | 10100 | 10938.3 |  |  | поверка
948 | Весы неавтоматического действия платформенные ВСП4-2000 и т.п. |  | 4302 | 4659.066 | до 2000 кг |  | поверка
949 | Весы неавтоматического действия платформенные ВСП4-5000, и т.п. |  | 5869 | 6356.127 | до 5000 кг |  | поверка
950 | Весы образцовые разъездные 4-го разряда с комплектом гирь образцовых 4-го разряда (КТ М1) | НРО-5кг-4М и др. | 5855.9 | 6341.9397 |  |  | поверка
951 | Весы платформенные | РП 500 и т.п. | 4302.23 | 4659.3151 |  |  | поверка
952 | Весы платформенные (500-1000 кг) | ВТ-8908, ВТ-4014, РП и др. | 5083.7 | 5505.6471 |  |  | поверка
953 | Весы платформенные (до 2000 кг) | BT и т.п. | 4302.23 | 4659.3151 | до 2000 кг |  | поверка
954 | Весы платформенные ВТ 600 | ВТ | 4302.23 | 4659.3151 |  |  | поверка
955 | Весы платформенные для статического взвешивания (до 5000 кг) | СКЕЙЛ-5СКП и т.п. | 5872 | 6359.376 | до 5000 кг |  | поверка
956 | Весы платформенные электронные (до 2000 кг) | ВПВ-2-1 и т.п. | 4302.23 | 4659.3151 | до 2000 кг |  | поверка
957 | Весы платформенные электронные ВП-150 | ВП-150 | 2806.75 | 3039.7103 |  |  | поверка
958 | Весы подвесные крановые | ВСК-100 и т.п. | 1302 | 1410.066 |  |  | поверка
959 | Весы подвесные крановые | ВЭК и т.п. | 5620 | 6086.46 |  |  | поверка
960 | Весы промышленные (до 2000 кг) | 4D-Р.SP | 4302.23 | 4659.3151 | до 2000 кг |  | поверка
961 | Весы промышленные (до 5000 кг) | 4D-Р-7 | 5872 | 6359.376 | до 5000 кг |  | поверка
962 | Весы равноплечие ручные | Все типы | 750 | 812.25 |  |  | поверка
963 | Весы товарные | M2200, M1100,М2000/М1500 и т.п. | 2016 | 2183.328 |  |  | поверка
964 | Весы товарные (1000-5000 кг) | ВТ-8908, ВТ-4014, РП и др. | 6413.61 | 6945.9396 |  |  | поверка
965 | Весы товарные (до 100 кг) | ВТ-60 и т.п. | 2013.23 | 2180.3281 | до 100кг |  | поверка
966 | Весы товарные (до 300 кг) | РП-200 | 2806.75 | 3039.7103 | до 300 кг |  | поверка
967 | Весы товарные (до 300 кг) | ВТ8908 | 2806.75 | 3039.7103 | до 300 кг |  | поверка
968 | Весы товарные (до 300 кг) | ВТ-300, ВТ-150 и т.п. | 2806.75 | 3039.7103 | до 300кг |  | поверка
969 | Весы товарные морские | Все типы | 7454 | 8072.682 |  |  | поверка
970 | Весы товарные морские | M2200, M1100, М2000/М1500 и т.п. | 3476.01 | 3764.5188 |  |  | поверка
971 | Весы торговые для определения массы и стоимости товара (до 30 кг) | ER-30 и т.п. | 1820.3 | 1971.3849 | до 30кг |  | поверка
972 | Весы торговые электронные ACS 40 | ACS 40 | 1820.3 | 1971.3849 |  |  | поверка
973 | Весы торговые электронные ACS-30 | ACS-30 | 1820.3 | 1971.3849 |  |  | поверка
974 | Весы торговые электронные M-ER-15 322 | M-ER-15 | 1820.3 | 1971.3849 |  |  | поверка
975 | Весы торговые электронные Меркурий 314 | Меркурий 314 | 1820.3 | 1971.3849 |  |  | поверка
976 | Весы торсионные | Все типы | 2056 | 4693 |  |  | поверка
977 | Весы торсионные | ВТ-50, ВТ-100, ВТ-500, ВТ-1000, ВТВ-400, ВТВ-400, ВТ и др. | 4332.94 | 4692.574 |  |  | поверка
978 | Весы электронные | МЕРА-ВТП-1 до 3 т | 7073.01 | 7660.0698 |  |  | поверка
979 | Весы электронные | МЕРА-ВТП-1 до 5 т | 10617.69 | 11498.9583 |  |  | поверка
980 | Весы электронные (до 100 кг) | ТВ-S-60.2, ТВ-S, ТВ и т.п. | 2013.23 | 2180.3281 | до 100кг |  | поверка
981 | Весы электронные (до 300 кг) | ТВ-S-200.2-A3 и т.п. | 2806.75 | 3039.7103 | до 300кг |  | поверка
982 | Весы электронные (до 300кг) | ВТ-300 и т.п. | 2806.75 | 3039.7103 | до 300кг |  | поверка
983 | Весы электронные / МВК-К 3000 |  | 5325.74 | 5767.7764 |  |  | поверка
984 | Весы электронные MS-10 (MASTER) | MS | 1820.3 | 1971.3849 |  |  | поверка
985 | Весы электронные ВТ 300 | ВТ | 2806.75 | 3039.7103 |  |  | поверка
986 | Весы электронные ВЭТ-150-1С-СК | ВЭТ-150 | 2806.75 | 3039.7103 |  |  | поверка
987 | весы электронные до 30 кг САS |  | 1820.3 | 1971.3849 | до 30кг |  | поверка
988 | Весы электронные крановые | ВКМ и т.п. | 2604 | 2820.132 | до 1 тс |  | поверка
989 | Весы электронные крановые (свыше 15 т) | ВКМ-50 и т.п. | 16847.04 | 18245.3443 | свыше 15 т |  | поверка
990 | Весы электронные лабораторные | ATL-ХХХ т.п. | 4184.51 | 4531.8243 |  |  | поверка
991 | Весы электронные напольные (до 300 кг) | DL-100, DL-150, ND и т.п. | 2806.75 | 3039.7103 | до 300кг |  | поверка
992 | Весы электронные напольные (до 300кг) | DL-150 и т.п. | 2806.75 | 3039.7103 | до 300кг |  | поверка
993 | Весы электронные настольные МК (до 15 кг) | Все типы | 3586.79 | 3884.4936 |  |  | поверка
994 | Весы электронные настольные МК (до 32 кг) | Все типы | 4804.1 | 5202.8403 |  |  | поверка
995 | Весы электронные настольные МК-15.2-А11 | МК-15.2-А11 | 1820.3 | 1971.3849 |  |  | поверка
996 | Весы электронные платформенные ВП-150 | ВП-150 | 2806.75 | 3039.7103 |  |  | поверка
997 | Весы электронные полумикроаналитические | Shimadzu AEL-40SM | 5325.74 | 5767.7764 |  |  | поверка
998 | Весы электронные ТВ-S-200-А3 | Весы электронные ТВ | 2806.75 | 3039.7103 |  |  | поверка
999 | Весы электронные ТВ-М-600.2-А3 | Весы электронные ТВ-М-600.2-А3 | 4302.23 | 4659.3151 |  |  | поверка
1000 | Весы электронные тензометрические для статического взвешивания МТ 6 ВДА Ф-3 | МТ | 1820.3 | 1971.3849 |  |  | поверка
1001 | Влагомер весовой | МХ-50 | 5406 | 5854.698 |  |  | поверка
1002 | Влагомер весовой | МХ-30 и т.п. | 9211 | 9975.513 |  |  | поверка
1003 | Влагомеры весовые | Все типы | 9211 | 9975.513 |  |  | поверка
1004 | Гири (до 10 кг) | М1 и т.п. | 386 | 418.038 | до 10 кг |  | поверка
1005 | Гири (до 1000 кг) | М1 и т.п. | 4760.03 | 5155.1125 | до 1000 кг |  | поверка
1006 | Гири (до 20 кг) | М1 и т.п. | 553.72 | 599.6788 | до 20 кг |  | поверка
1007 | Гири (до 2000 кг) | М1 и т.п. | 7122.06 | 7713.191 | до 2000 кг |  | поверка
1008 | Гири (до 5 кг) | M1 и т.п | 386 | 418.038 | до 5кг |  | поверка
1009 | Гири (до 5 кг) | М1-2 | 143 | 154.869 | до 5 кг |  | поверка
1010 | Гири (до 500 кг) | М1 и т.п. | 3370.28 | 3650.0132 | до 500 кг |  | поверка
1011 | Гири 4-го класса | Г-4-6111-10 | 3284.17 | 3556.7561 |  |  | поверка
1012 | Гири F1, (до 10кг.) | Все типы | 900 | 974.7 |  |  | поверка
1013 | Гири F2 (до 20кг.) | Все типы | 700 | 758.1 |  |  | поверка
1014 | Гири М1 (1 - 20) кг за 1 шт | Все типы | 386 | 418.038 |  |  | поверка
1015 | Гири М1 (1 мг - 500 г) за 1 шт | Все типы | 171 | 185.193 |  |  | поверка
1016 | Гири образцовые 4-го разряда параллелепипедные | ГО-20 и т.п. | 553.72 | 599.6788 |  |  | поверка
1017 | Гири торговые (КТ 5-6, М2, М3) | Все типы | 62 | 67.146 |  |  | поверка
1018 | Гиря F1, F2 (до 20 кг) с поверкой как рабочий эталон 3-го разряда | Все типы | 1371 | 1484.793 |  |  | поверка
1019 | Гиря калибровочная / F1,F2 |  | 900 | 974.7 |  |  | поверка
1020 | Гиря М1 (1 - 20) кг с поверкой как рабочий эталон 4-го разряда | Все типы | 1457 | 1577.931 |  |  | поверка
1021 | Гиря М1 (1 мг - 500 г) с поверкой как рабочий эталон 4-го разряда | Все типы | 1200 | 1299.6 |  |  | поверка
1022 | Гиря М1 500 кг с поверкой как рабочий эталон 4-го разряда | Все типы | 4284 | 4639.572 |  |  | поверка
1023 | Граммометры | И13АП5 и т.п. | 707.41 | 766.125 |  |  | поверка
1024 | Граммометры часового типа | Г 3,0, Г1,5 и т.п. | 707.41 | 766.125 |  |  | поверка
1025 | Граммометры часового типа | Все типы | 1071 | 1159.893 |  |  | поверка
1026 | Динамометры | ДПУ-10 и т.п. | 3711.45 | 4019.5003 |  |  | поверка
1027 | Динамометры | ДПУ-500, ДПУ-200 | 7069.74 | 7656.5284 |  |  | поверка
1028 | Динамометры (до 1 тс) | ДПУ-0,01-2 и т.п. | 2574 | 2787.642 | до 1 тс |  | поверка
1029 | Динамометры (до 1 тс) | ДПУ-0,01-2 и т.п. | 1096 | 1186.968 | до 0,1 тс |  | поверка
1030 | Динамометры (до 5 тс) | ДПУ-5, ДПУ-50 и т.п. | 3247.11 | 3516.6201 | до 5 тс |  | поверка
1031 | Динамометры (за 1 шт.) | ДСП и др. | 11690.36 | 12660.6599 |  |  | поверка
1032 | Динамометры (от 1 до 3 тс) | ДПУ и т.п. | 2574 | 2787.642 | от 1 до 3 тс |  | поверка
1033 | Динамометры образцовые переносные 3-го разряда сжатия | ДОС, ДОСМ и др. | 11690.36 | 12660.6599 |  |  | поверка
1034 | Динамометры общего назначения | ДПУ-0,2-2, ДПУ-1-2, ДПУ, ДПУ-0,5-2 и т.п. | 2574 | 2787.642 |  |  | поверка
1035 | Динамометры общего назначения | ДПУ-2-2 и т.п. | 2574 | 2787.642 |  |  | поверка
1036 | Динамометры общего назначения | ДРВ и т.п. | 3711 | 4019.013 |  |  | поверка
1037 | Динамометры переносные эталонные растяжения и сжатия 3 разряда | ДУ и т.п. | 10284.15 | 11137.7344 |  |  | поверка
1038 | Динамометры переносные эталонные растяжения и сжатия3 разряда | ДОР-3-10И и т.п. | 7073.01 | 7660.0698 |  |  | поверка
1039 | Динамометры переносные эталонные универсальные 3 разряда | ДОР и т.п. | 7073.01 | 7660.0698 |  |  | поверка
1040 | Динамометры пружинные (1-3т.с) | ДПУ и т.п. | 2574 | 2787.642 | 1-3 т.с. |  | поверка
1041 | Динамометры пружинные (20 кгс-1 тс) | ДПУ и т.п. | 2574 | 2787.642 |  |  | поверка
1042 | Динамометры пружинные (до 10тс) | ДПУ, и т.п. | 8580 | 9292.14 | до 10 тс |  | поверка
1043 | Динамометры пружинные (свыше 10 тс) | ДПУ и т.п. | 7069.74 | 7656.5284 | свыше 10 тс |  | поверка
1044 | Динамометры пружинные указывающие | ДР-8 и т.п. | 6177 | 6689.691 |  |  | поверка
1045 | Динамометры рабочие водные | ДРВ-2 и т.п. | 3247.11 | 3516.6201 |  |  | поверка
1046 | Динамометры сжатия парные | ДСП и т.п. |  | 12660 |  |  | поверка
1047 | Динамометры электронные переносные ( до 5 тс универсальные) | АЦДУ и т.п. | 10904.25 | 11809.3027 | до 5 тс универсальные |  | поверка
1048 | Динамометры электронные переносные ( от 10 тс до 50 тс универсальные) | АЦДУ и т.п. | 17071 | 18487.893 | от 10 тс до 50 тс универсальные |  | поверка
1049 | Динамометры электронные переносные (до 5 тс ) | АЦДР и т.п. | 7070.83 | 7657.7089 | до 5 тс |  | поверка
1050 | Динамометры электронные переносные (от 10 тс до 50 тс ) | АЦДС и т.п. | 11202.45 | 12132.2534 | от 10 тс до 50 тс |  | поверка
1051 | Динамометры электронные переносные (от 5 тс до 10 тс ) | АЦД/1Р и т.п. | 8993.59 | 9740.058 | от 5 тс до 10 тс |  | поверка
1052 | Динамометры электронные переносные (от 5 тс до 10 тс универсальные) | АЦДУ и т.п. | 13891.5 | 15044.4945 | от 5 тс до 10 тс универсальные |  | поверка
1053 | Дозаторы весовые | Гамма | 7343 | 7952.469 |  |  | поверка
1054 | Дозаторы весовые (свыше 500) | гамма | 8776 | 9504.408 |  |  | поверка
1055 | Дозаторы до 100 кг | Все типы | 5284 | 5722.572 |  |  | поверка
1056 | Дозаторы до 1000 кг | Все типы | 8775 | 9503.325 |  |  | поверка
1057 | Дозаторы до 200 кг | Все типы | 5712 | 6186.096 |  |  | поверка
1058 | Дозаторы до 2000 кг | Все типы | 8775 | 9503.325 |  |  | поверка
1059 | Дозаторы до 500 кг | Все типы | 7343 | 7952.469 |  |  | поверка
1060 | Дозаторы-пробники Журавлева | ДПЖ и т.п. | 1424.63 | 1542.8743 |  |  | поверка
1061 | Измерители параметров света фар автотранспортных средств | ИПФ-01 и т.п. | 5629.85 | 6097.1276 |  |  | поверка
1062 | Измерители прочности | Оникс и т.п. | 5893.63 | 6382.8013 |  |  | поверка
1063 | Измерители прочности бетона | ПОС-50МГ4 "СКОЛ" и т.п. | 5893.63 | 6382.8013 |  |  | поверка
1064 | Измерители прочности бетона электронные | ИПС-МГ4.03 и т.п. | 5893.63 | 6382.8013 |  |  | поверка
1065 | Измерители прочности ударно-импульсные | ОНИКС-2.6, ОНИКС-2.5 и т.п. | 5893.63 | 6382.8013 |  |  | поверка
1066 | Измерители суммарного люфта рулевого управления автотранспортных средств | ИСЛ-М. и т.п. | 3680.93 | 3986.4472 |  |  | поверка
1067 | Измеритель влажности электронный | Влагомер МГ-4Д | 5406.4 | 5855.1312 |  |  | поверка
1068 | Измеритель мощности дозы ИМД-2НМ |  | 10130.133 | 10970.934 |  |  | поверка
1069 | Измеритель эффективности тормозных систем автомобилей. | ЭФФЕКТ и т.п. | 6366 | 6894.378 |  |  | поверка
1070 | Ключ динамометрический предельный (шкальный) | Все типы | 1705 | 1846.515 | диапазон 0,2 - 10 Нм |  | поверка
1071 | Ключ динамометрический предельный (шкальный) | Все типы | 3050 | 3303.15 | диапазон 10 - 300 Нм |  | поверка
1072 | Ключ динамометрический предельный (шкальный) | Все типы | 4592 | 4973.136 | диапазон 300 - 1500 Нм |  | поверка
1073 | Ключ динамометрический предельный (шкальный) | Все типы | 6849 | 7417.467 | диапазон 1500 - 3000 Нм |  | поверка
1074 | Ключ динамометрический предельный (шкальный) (диапазон 0,5 - 10 Нм) | TORCOFIX, TORCOFIX K, T, A9, LICOTA AQC, LICOTA AQP, LICOTA AQM, LICOTA AQL, NORGAU NTW, NORGAU NTS, NORGAU NTWA, 34X62, КМШ-140, КМШ-150, КМШ-1400, КМ-140, MT-1-500, MT-1-1500, SYSTEM 6000CT, STAHLWILLE 755, KING TONY, TECNOGI 0200, STAHLWILLE 721, STAHLWILLE 730, STAHLWILLE NANOSKOP721, STAHLWILLE NANOSKOP730, DB, QL, MT, DREMOMETER, DREMOMETER F, DREMOMETER E, DREMOMETER DX, 690, 0714, 3AR, 5R, 100, PROFESSIONAL | 1704.76 | 1846.2551 | диапазон 0,5 - 10 Нм |  | поверка
1075 | Ключ динамометрический предельный (шкальный) (диапазон 1500 - 3000 Нм) | Все типы | 6849 | 7417.467 | диапазон 1500 - 3000 Нм |  | поверка
1076 | Ключ динамометрический предельный (шкальный) для левой и правой резьбы | Все типы | 2705 | 2929.515 | диапазон 0,2 - 10 Нм |  | поверка
1077 | Ключ динамометрический предельный (шкальный) для левой и правой резьбы | Все типы | 4050 | 4386.15 | диапазон 10 - 300 Нм |  | поверка
1078 | Ключ динамометрический предельный (шкальный) для левой и правой резьбы | Все типы | 5592 | 6056.136 | диапазон 300 - 1500 Нм |  | поверка
1079 | Ключ динамометрический предельный (шкальный) для левой и правой резьбы | Все типы | 7849 | 8500.467 | диапазон 1500 - 3000 Нм |  | поверка
1080 | Компараторы массы | Все типы |  | 8073 |  |  | поверка
1081 | Комплекты поверки гирь и весов переносные | КПГВП и т.п. | 8107.42 | 8780.3359 |  |  | поверка
1082 | Копры маятниковые | КМ и т.п. | 7512 | 8135.496 |  |  | поверка
1083 | Копры маятниковые электронные | Все типы | 23562 | 25517.646 |  |  | поверка
1084 | Корректоры | СПГ761 | 6735 | 7294.005 |  |  | поверка
1085 | Корректоры массы | Все типы | 2378 | 2575.374 |  |  | поверка
1086 | Люфтомеры рулевого управления автомобиля | К 524 и т.п. | 3680.93 | 3986.4472 |  |  | поверка
1087 | Машина для испытания проволоки на скручивание | 2089 МТС и т.п. | 7288.83 | 7893.8029 |  |  | поверка
1088 | Машина испытательная разрывная | РЭМ-50-М-1, ГМС-20 и т.п. | 8219.69 | 8901.9243 |  |  | поверка
1089 | Машина трения четырёхшариковая | ЧМТ - 1 и т.п. | 9080.79 | 9834.4956 |  |  | поверка
1090 | Машина универсальная испытательная | Р-5, УМ-5 и т.п. | 9614.89 | 10412.9259 |  |  | поверка
1091 | Машины для испытаний | ИП | 9614.89 | 10412.9259 |  |  | поверка
1092 | Машины для испытаний на сжатие | C040PN123 и т.п. | 10181.69 | 11026.7703 |  |  | поверка
1093 | Машины для испытаний на сжатие (до 10 т) | Все типы | 6212 | 6727.596 |  |  | поверка
1094 | Машины для испытаний на сжатие (до 100 т) | Все типы | 8568 | 9279.144 |  |  | поверка
1095 | Машины для испытаний на сжатие (до 200 т) | Все типы | 9639 | 10439.037 |  |  | поверка
1096 | Машины для испытаний на сжатие (до 50 т) | Все типы | 7283 | 7887.489 |  |  | поверка
1097 | Машины для испытания на растяжение | МР-500 и т.п. | 9614.89 | 10412.9259 |  |  | поверка
1098 | Машины для испытания пружин | МИП, МИП-10 и т.п. | 4458.1 | 4828.1223 |  |  | поверка
1099 | Машины для определения предела прочности цемента МИИ-100 | Все типы | 7626 | 8258.958 |  |  | поверка
1100 | Машины испытательные | РМ, РТ, МР,УММ и т.п. | 2905.94 | 3147.133 |  |  | поверка
1101 | Машины испытательные | МУП-50, ИП 500 и т.п. | 8219.69 | 8901.9243 |  |  | поверка
1102 | Машины испытательные | ИП1000, AG-Xplus-0,5 и т.п. | 9614.89 | 10412.9259 |  |  | поверка
1103 | Машины испытательные универсальные | AG-X, РМУ и т.п. | 9614.89 | 10412.9259 |  |  | поверка
1104 | Машины разрывные | ИР 5145-500 и т.п. | 9614.89 | 10412.9259 |  |  | поверка
1105 | Машины разрывные (10-100 т) | Все типы | 9639 | 10439.037 |  |  | поверка
1106 | Машины разрывные (до 10 т) | Все типы | 5998 | 6495.834 |  |  | поверка
1107 | Машины разрывные для статических испытаний металлов | Все типы | 5698.52 | 6171.4972 |  |  | поверка
1108 | Машины разрывные для статических испытаний металлов | Р-20 и т.п. | 8219.69 | 8901.9243 |  |  | поверка
1109 | Машины разрывные для статических испытаний металлов | Р-100 и т.п. | 9614.89 | 10412.9259 |  |  | поверка
1110 | Моментные ключи во внесистемных единицах (22,1 - 147,5 lbf·ft) | все типы |  | 4284 |  |  | поверка
1111 | Моментные ключи во внесистемных единицах (147,5 - 368,7 lbf·ft) | все типы |  | 5355 |  |  | поверка
1112 | Моментные ключи во внесистемных единицах (368,7 - 737,6 lbf·ft) | все типы |  | 6640 |  |  | поверка
1113 | Моментные ключи во внесистемных единицах (737,6 - 1106,3 lbf·ft) | все типы |  | 7497 |  |  | поверка
1114 | Моментные ключи для правой резьбы (1,2 - 200) Нм | все типы | 3170 | 3433.11 |  |  | поверка
1115 | Моментные ключи для правой резьбы (св.200 до 500) Нм | все типы | 3599 | 3897.717 |  |  | поверка
1116 | Моментные ключи для правой резьбы (св. 500 до 1000) Нм | все типы | 5291 | 5730.153 |  |  | поверка
1117 | Моментные ключи для правой резьбы (св. 1000 до 1500) Нм | все типы | 6340 | 6866.22 |  |  | поверка
1118 | Моментные ключи для правой и левой резьбы (1,2 - 200) Нм | все типы | 4241 | 4593.003 |  |  | поверка
1119 | Моментные ключи для правой и левой резьбы (св.200 до 500) Нм | все типы | 4969 | 5381.427 |  |  | поверка
1120 | Моментные ключи для правой и левой резьбы (св. 500 до 1000) Нм | все типы | 7133 | 7725.039 |  |  | поверка
1121 | Моментные ключи для правой и левой резьбы (св. 1000 до 1500) Нм | все типы | 8461 | 9163.263 |  |  | поверка
1122 | Набор гирь F1, F2 (из 12 шт.) | Все типы | 12595 | 13640.385 |  |  | поверка
1123 | Набор гирь F1, F2 (из 12 шт.) с поверкой как рабочий эталон 3-го разряда | Все типы | 16194 | 17538.102 |  |  | поверка
1124 | Набор гирь F1, F2 (из 4 шт.) с поверкой как рабочий эталон 3-го разряда | Все типы | 5419 | 5868.777 |  |  | поверка
1125 | Набор гирь класса точности F1, F2 (из 24 шт.) | Все типы | 7286 | 7890.738 |  |  | поверка
1126 | Набор гирь класса точности М1 (из 20 шт.) с поверкой как рабочий эталон 4-го разряда | Все типы | 23562 | 25517.646 |  |  | поверка
1127 | Набор гирь класса точности М1 (из 24 шт.) с поверкой как рабочий эталон 4-го разряда | Все типы | 29988 | 32477.004 |  |  | поверка
1128 | Набор гирь класса точности М1 (из 28 шт.) с поверкой как рабочий эталон 4-го разряда | Все типы | 34272 | 37116.576 |  |  | поверка
1129 | Набор граммовых гирь 2 класса | Г-2-210 | 6867 | 7436.961 |  |  | поверка
1130 | Пенетрометр | ПН и т.п. | 3101.05 | 3358.4372 |  |  | поверка
1131 | Прессы гидравлические, машины для испытания на сжатие (до 200 тс) | Все типы |  | 14994 |  |  | поверка
1132 | Прессы гидравлические (10-50 т) | Все типы | 7283 | 7887.489 |  |  | поверка
1133 | Прессы гидравлические (50-100 т) | Все типы | 8568 | 9279.144 |  |  | поверка
1134 | Прессы гидравлические (до 10 т) | Все типы | 5998 | 6495.834 |  |  | поверка
1135 | Прессы гидравлические для испытания строительных материалов | П-10, П-5 и т.п. | 5698.52 | 6171.4972 |  |  | поверка
1136 | Прессы гидравлические для испытания строительных материалов | П-50, П-20 и т.п. | 8219.69 | 8901.9243 |  |  | поверка
1137 | Прессы гидравлические для испытания строительных материалов | П-125 и т.п. | 10180.6 | 11025.5898 |  |  | поверка
1138 | Прессы гидравлические измерительные | ПГИ-500-02, ПГИ-500 и т..п | 8219.69 | 8901.9243 |  |  | поверка
1139 | Прессы гидравлические малогабаритные | ПГМ-100МГ4 и т.п. | 5698.52 | 6171.4972 |  |  | поверка
1140 | Прессы гидравлические малогабаритные | ПГМ-500МГ4 и т..п | 8219.69 | 8901.9243 |  |  | поверка
1141 | Прессы гидравлические малогабаритные | ПГМ-1000МГ4 и т.п. | 9614.89 | 10412.9259 |  |  | поверка
1142 | Прессы гидравлические малогабаритные | ПГМ-1500МГ4 и т.п. | 10180.6 | 11025.5898 |  |  | поверка
1143 | Прессы испытательные | ПР 1000 и т.п. | 9614.89 | 10412.9259 |  |  | поверка
1144 | Прибор для измерения параметров света фар автотранспортных средств | X-light и т.п. | 28294.22 | 30642.6403 |  |  | поверка
1145 | Прибор для определения числа падения | ПЧП - 99, ПЧП-3,Folling Namber 1500 и т.п. | 3256.92 | 3527.2444 |  |  | поверка
1146 | Прибор для отбора проб воздуха (За 1 канал) | ПА-20М и т.п. | 1155.4 | 1251.2982 | За 1 канал |  | поверка
1147 | Прибор контроля усилия нажатия | ПКСН-1 и т.п. | 4195.41 | 4543.629 |  |  | поверка
1148 | Прибор сосредоченного нагружения |  | 8219.69 | 8901.9243 |  |  | поверка
1149 | Приборы для измерения параметров света фар автотранспортных средств | LITE 3 и т.п. | 5630 | 6097.29 |  |  | поверка
1150 | Приборы для измерения суммарного люфта рулевого управления автотранспортных средств | ИСЛ-401М, ИСЛ-401 и т.п. | 3680.93 | 3986.4472 |  |  | поверка
1151 | Приборы для измерения твердости металлов по методу Бринелля | ТШ-2М и т.п. | 4395.97 | 4760.8355 |  |  | поверка
1152 | Приборы для контроля схождения передних колес автомобилей | ПСК-Л, ПСК-ЛГ и т.п. | 4853.77 | 5256.6329 |  |  | поверка
1153 | Приборы для определения твердости металлов | ТК-2М и т.п. | 4395.97 | 4760.8355 |  |  | поверка
1154 | Приборы переносные для измерения твердости клинков холодного оружия | КРАФТ и т.п. | 5355 | 5799.465 |  |  | поверка
1155 | Приборы проверки фар | ОПК и т.п. | 5629.85 | 6097.1276 |  |  | поверка
1156 | Приборы твердости Бринелля | ТШ-2М, ТБ,ТШ и т.п. | 5396 | 5843.868 |  |  | поверка
1157 | Приборы твердости Бринелля, Роквелла, Виккерса | ПМТ и т.п. | 5396 | 5843.868 |  |  | поверка
1158 | Приборы твердости Виккерса | ТВП5012, ТВ и т.п. | 5396 | 5843.868 |  |  | поверка
1159 | Приборы твердости Роквелла | ТК-2М, 2140ТР, ТК-14-250, ТР,ТК и т.п. | 5396 | 5843.868 |  |  | поверка
1160 | Пробоотборник воздуха автоматический (За 1 канал) | ОП и т.п. | 1155.4 | 1251.2982 | За 1 канал |  | поверка
1161 | Стан цепопробный | МАРТИ и т.п. | 21541.67 | 23329.6286 |  |  | поверка
1162 | Стенд для контроля тормозной системы автомобиля | СКТ, СКТС и т.п. | 11992.18 | 12987.5309 |  |  | поверка
1163 | Стенд для контроля тормозных систем автотранспортных средств | КИ-4988 М, КИ-497 М и т.п. | 11992.18 | 12987.5309 |  |  | поверка
1164 | Стенд испытания тросов | СИТ и т.п. | 8217.51 | 8899.5633 |  |  | поверка
1165 | Стенд тормозной автоматизированный | СТА-1 и т.п. | 11992.18 | 12987.5309 |  |  | поверка
1166 | Стенд тормозной для проверки тормозных систем автотранспортных средств | СТ-41, СТ-42, СТ-40М, СТ-40 и т.п. | 11992.18 | 12987.5309 |  |  | поверка
1167 | Стенды диагностические тормозные систем автотранспортных средств | КИ-8986 ГОСНИТИ и т.п. | 11992.18 | 12987.5309 |  |  | поверка
1168 | Стенды диагностические тормозных систем автотранспортных средств | СИТ и т.п. | 11992.18 | 12987.5309 |  |  | поверка
1169 | Стенды для измерений тормозной силы и проверки эффективности тормозов автотранспортных сред | BDE и т.п. | 11992.18 | 12987.5309 |  |  | поверка
1170 | Стенды для измерения тормозной силы и проверки эффективности тормозов автотранспортных сред | MB 1000, BSA и т.п. | 11992.18 | 12987.5309 |  |  | поверка
1171 | Стенды для испытаний тормозов автомобилей | BDE и т.п. | 11992.18 | 12987.5309 |  |  | поверка
1172 | Стенды для испытания тормозных систем автомобилей малогабаритный | BSA и т.п. | 2300 | 2490.9 |  |  | поверка
1173 | Стенды для контроля эффективности тормозов автомобилей | SBA-2000 и т.п. | 11992.18 | 12987.5309 |  |  | поверка
1174 | Стенды роликовые диагностические многофункциональные | X-road и т.п. | 26629.79 | 28840.0626 |  |  | поверка
1175 | Стенды роликовые для измерения тормозной силы на колесах автотранспортных средств | СРТ и т.п. | 11992.18 | 12987.5309 |  |  | поверка
1176 | Стенды тормозные | СТМ 3500М и т.п. | 11992.18 | 12987.5309 |  |  | поверка
1177 | Стенды тормозные автоматизированные | К486А и т.п. | 11992.18 | 12987.5309 |  |  | поверка
1178 | Стенды тормозные малогабаритные универсальные | СТМ-6000 и т.п. | 11992.18 | 12987.5309 |  |  | поверка
1179 | Стенды тормозные многофункциональные | СТМ, СТН, RH и т.п. | 16052 | 17384.316 |  |  | поверка
1180 | Стенды тормозные силовые | СТС-10У-СП-12 и т.п. | 11992.18 | 12987.5309 |  |  | поверка
1181 | Стенды тормозные силовые роликовые для проверки тормозной системы автомобиля | СТСР, К 486 и т.п. | 11992.18 | 12987.5309 |  |  | поверка
1182 | Тахометры магнитоиндукционные | ТМ 1, 2ТМ, 3М и т.п. | 1630 | 1765.29 |  |  | поверка
1183 | Тахометры магнитоиндукционные дистанционные | Тми и т.п. | 1630 | 1765.29 |  |  | поверка
1184 | Тахометры стробоскопические | СТ-5, СТ-100 и т.п. | 4185.6 | 4533.0048 |  |  | поверка
1185 | Тахометры универсальные цифровые | TESTO 470 , 460 и т.п. | 4185.6 | 4533.0048 |  |  | поверка
1186 | Тахометры центробежные ручные | ИО и т.п. | 805.51 | 872.3673 |  |  | поверка
1187 | Тахометры часовые | ТЧ10-Р и т.п. | 1735 | 1879.005 |  |  | поверка
1188 | Тахометры электронные (радио) | ТЭМП-4, ТЭСА и т.п. | 6377.59 | 6906.93 | радио |  | поверка
1189 | Твердомеры стационарные | ТН,ТР,ТШ,ТП и т.п. | 7668 | 8304.444 |  |  | поверка
1190 | Твердомеры |  |  | 5355 |  |  | поверка
1191 | Устройства весоизмерительные автоматические | CWE/CWD/CWF/CWH, MR8, I2, GLM-I, GLM-E, WM-CWL, GLM-E Automac, WP 800 A и т.п. | 12836.93 | 13902.3952 |  |  | поверка
4.1.10. Измерение параметров потока, расхода, уровня, объема веществ | [6 empty] | поверка
1192 | Автоцистерны АЦ | АЦ | 37067.1 | 40143.6693 |  |  | поверка
1193 | Автоцистерны для нефтепродуктов калибровка (до 10000 дм3) | АЦ и т.п. | 4507 | 4881.081 | до 10000 дм3 |  | поверка
1194 | Автоцистерны для нефтепродуктов калибровка (до 5000 дм3) | АЦ и т.п. | 2519 | 2728.077 | до 5000 дм3 |  | поверка
1195 | Автоцистерны, прицепы-цистерны, полуприцепы-цистерны (1 секция 3001-4000 л) | АТЗ, АЦ, ПЦ, ППЦ 96226, НЕФАЗ-96742, -9689; УСТ-54533, -54535, -54539; БЦМ-177.1, -177.2, 174 и др. | 4247 | 4599.501 | 3001-4000 л |  | поверка
1196 | Автоцистерны, прицепы-цистерны, полуприцепы-цистерны (1 секция 4001-9000 л) | АТЗ, АЦ, ПЦ, ППЦ 96226, НЕФАЗ-96742, -9689; УСТ-54533, -54535, -54539; БЦМ-177.1, -177.2, 174 и др. | 6778 | 7340.574 | 4001-9000л |  | поверка
1197 | Автоцистерны, прицепы-цистерны, полуприцепы-цистерны (1 секция до 3000 л) | АТЗ, АЦ, ПЦ, ППЦ 96226, НЕФАЗ-96742, -9689; УСТ-54533, -54535, -54539; БЦМ-177.1, -177.2, 174 и др. | 2874 | 3112.542 | до 3000л |  | поверка
1198 | Автоцистерны, прицепы-цистерны, полуприцепы-цистерны (1 секция св.9000 л) | АТЗ, АЦ, ПЦ, ППЦ 96226, НЕФАЗ-96742, -9689; УСТ-54533, -54535, -54539; БЦМ-177.1, -177.2, 174 и др. | 12226 | 13240.758 | 9001+ |  | поверка
1199 | Аспираторы (без учета стоимости доставки в г. Дальнегорск) (За 1 канал) | ПУ, ПА-40М, Бриз, А-01, АВА-3-240/180-01 и т.п. | 1155.4 | 1251.2982 | За 1 канал |  | поверка
1200 | Водомеры скоростные многоструйные с вертикальной крыльчаткой | ВХМ и т.п. | 730.3 | 790.9149 |  |  | поверка
1201 | Диспенсеры (дозаторы бутылочные лабораторные) | BTD и т.п. | 3355 | 3633.465 |  |  | поверка
1202 | Дозаторы пипеточные одноканальные | Блэк, Колор, Лайт, Техно, Biohit, CAPP, Finnppette F1 и т.п. |  | 1556 |  |  | поверка
1203 | Дозаторы пипеточные многоканальные | Блэк, Колор, Лайт, Техно, Biohit, CAPP, Finnppette F1 и т.п. |  | 2323 |  |  | поверка
1204 | Колбы 2-го класса точности |  | 1076.92 | 1166.3044 |  |  | поверка
1205 | Колбы мерные с одной отметкой и шлифованной пробкой вместимостью 25, 50, 100, 200, 250, 500 | Simax и т.п. | 1076.92 | 1166.3044 |  |  | поверка
1206 | Колбы стеклянные с градуированной горловиной вместимостью 50, 100, 200, 250, 330, 500, 750 | исп. 2-2 и т.п. | 1076.92 | 1166.3044 |  |  | поверка
1207 | Колонки топливораздаточные ( с учетом использования эталонов на месте эксплуатации) | Нара, Global Star,General Pumps и т.п | 2197 | 2379.351 | с учетом использования эталонов на месте эксплуатации |  | поверка
1208 | Комплексы градуировки резервуаров | Зонд и т.п. | 83085.25 | 89981.3258 |  |  | поверка
1209 | Комплексы дозирующие автоматизированные | АДК | 20163.19 | 21836.7348 |  |  | поверка
1210 | Комплексы измерительные массы жидкости | FlexiMix и т.п. | 9709.72 | 10515.6268 |  |  | поверка
1211 | Кружки мерные | КМ-1, КМ-2 и т.п. | 1076.92 | 1166.3044 |  |  | поверка
1212 | Мензурки |  | 1133.6 | 1227.6888 |  |  | поверка
1213 | Мензурки для отпуска напитков |  | 1134 | 1228.122 |  |  | поверка
1214 | Мерник эталонный 2-го разряда | М2р-10 | 3335.4 | 3612.2382 |  |  | поверка
1215 | Мерники металлические образцовые, мерники эталонные 2-го разряда | М2р-20, М2р-10, М2р-5, М2р-2 и т.п. | 3335.4 | 3612.2382 |  |  | поверка
1216 | Мерники металлические образцовые, мерники эталонные 2-го разряда | М2р-50 и т.п. | 3856.42 | 4176.5029 |  |  | поверка
1217 | Мерники металлические образцовые, мерники эталонные 2-го разряда | М2р-100, М2р-200 и т.п. | 6908.42 | 7481.8189 |  |  | поверка
1218 | Мерники металлические образцовые, мерники эталонные 2-го разряда | М2р-1000 и т.п. | 10627.5 | 11509.5825 |  |  | поверка
1219 | Мерники металлические специальные второго разряда | М 2Р-20-Ш-04 и т.п. | 3335.4 | 3612.2382 |  |  | поверка
1220 | Мерники металлические технические шкальные (500-2500 л) | МО, МС, МТ, МТВ, МТГ, МТШ, МШ и т.п. |  | 8154 |  |  | поверка
1221 | Мерники металлические технические шкальные (2500-10000 л) | МО, МС, МТ, МТВ, МТГ, МТШ, МШ и т.п. |  | 11778 |  |  | поверка
1222 | Мерники металлические технические шкальные (свыше 10000 л) | МО, МС, МТ, МТВ, МТГ, МТШ, МШ и т.п. |  | 27715 |  |  | поверка
1223 | Мерники образцовые 2-го разряда со специальной шкалой, мерники эталонные 2-го разряда | М2р-10-СШ и т.п. | 3335.4 | 3612.2382 |  |  | поверка
1224 | Мерники образцовые 2-го разряда со специальной шкалой, мерники эталонные 2-го разряда | М2р-20-СШ и т.п. | 3335.4 | 3612.2382 |  |  | поверка
1225 | Мерники образцовые 2-го разряда со специальной шкалой, мерники эталонные 2-го разряда | М2р-50-СШ и т.п. | 3856.42 | 4176.5029 |  |  | поверка
1226 | Мерники технические 1-го класса | М1КЛ-50 и т.п. | 1651.35 | 1788.412 |  |  | поверка
1227 | Мерники технические 1-го класса | М1КЛ-100 и т.п. | 2080.81 | 2253.5172 |  |  | поверка
1228 | Мерники технические 1-го класса | М1КЛ-1000, М1КЛ-750, М1КЛ-500, М1КЛ-250, М1КЛ-200 и т.п. | 7340.06 | 7949.285 |  |  | поверка
1229 | Мерники технические 1-го класса | М1КЛ-2500, М1КЛ-2000, М1КЛ-1500 и т.п. | 8261.11 | 8946.7821 |  |  | поверка
1230 | Мерники технические 1-го класса | М1КЛ-5000 и т.п. | 8873.69 | 9610.2063 |  |  | поверка
1231 | Мерники технические 1-го класса | М1КЛ-10000 | 10399.69 | 11262.8643 |  |  | поверка
1232 | Мерники технические 1-го класса | М1КЛ-10000Н и т.п. | 13767.79 | 14910.5166 |  |  | поверка
1233 | Мерники эталонные 1 разряда 100 л | М1р и т.п. | 5935.05 | 6427.6592 |  |  | поверка
1234 | Мерники эталонные 1 разряда 1000 л | М1р и т.п. | 22617.5 | 24494.7525 |  |  | поверка
1235 | Мерники эталонные 1 разряда 10-20 л | М1р и т.п. | 4343.65 | 4704.1729 |  |  | поверка
1236 | Мерники эталонные 1 разряда 200 л | М1р и т.п. | 15077.97 | 16329.4415 |  |  | поверка
1237 | Мерники эталонные 1 разряда 2-5 л | М1р и т.п. | 2845.99 | 3082.2072 |  |  | поверка
1238 | Мерники эталонные 1 разряда 500 л | М1р и т.п. | 18848.28 | 20412.6872 |  |  | поверка
1239 | Насос шприцевой (дозатор) | ДШ-8 и т.п. | 2352.22 | 2547.4543 |  |  | поверка
1240 | Насос-пробоотборник ручной | НП-3М и т.п. | 2242.13 | 2428.2268 |  |  | поверка
1241 | Повторная Преобразователи расхода электромагнитные (100 и более мм ДУ) | ВЭПС, ВЭПС-Р, ВЭПС-Т(И), ВПС и др. | 5019 | 5435.577 |  |  | поверка
1242 | Повторная Преобразователи расхода электромагнитные (20-80 мм ДУ) | ВЭПС, ВЭПС-Р, ВЭПС-Т(И), ВПС и др. | 3432 | 3716.856 |  |  | поверка
1243 | Полуприцеп | БЦМ-180 мод. 960512 | 62511.75 | 67700.2253 |  |  | поверка
1244 | Полуприцеп - цистерна ППЦ - НЕФАЗ | ППЦ - НЕФАЗ мод. 96895 | 62511.75 | 67700.2253 |  |  | поверка
1245 | Преобразователи расхода вихревые электромагнитные (20-80 мм ДУ) | ВЭПС, ВЭПС-Р, ВЭПС-Т(И), ВПС и др. | 5169 | 5598.027 |  |  | поверка
1246 | Преобразователи расхода жидкости турбинные | MVTM и т.п. | 22618 | 24495.294 |  |  | поверка
1247 | Преобразователи расхода жидкости турбинные, применяемые в качестве резервного и контрольного | HTM10, HTM16 и т.п. | 22618 | 24495.294 |  |  | поверка
1248 | Преобразователи расхода электромагнитные 100 и более мм ДУ | ВЭПС, ВЭПС-Р, ВЭПС-Т(И), ВПС и др. | 7614 | 8245.962 |  |  | поверка
1249 | Преобразователи расхода электромагнитные вихревые (20-80 мм ДУ) (с индикатором) | Взлет ЭР, Взлет ТЭР и др. | 3131 | 3390.873 |  |  | поверка
1250 | Преобразователи расхода, расходомеры с диаметром до Ду 50 | ПРЭМ, МастерФлоу, Ultraflow, Питерфлоу, Карат | 6294.75 | 6817.2142 | диаметр до 50 |  | поверка
1251 | Преобразователи расхода, расходомеры с диаметром до Ду 65-100 | ПРЭМ, МастерФлоу, Ultraflow, Питерфлоу, Карат | 6867 | 7436.961 | диаметр 65 - 100 |  | поверка
1252 | Приборы измерения твердости клинков холодного оружия переносные / Алмаз | Алмаз и т.п. | 2629.08 | 2847.2936 |  |  | поверка
1253 | Расходомер ультразвуковой | UFM 3030, UFM 3030К и т.п. | 24262.31 | 26276.0817 |  |  | поверка
1254 | Расходомер-счетчик жидкости ультразвуковой | Все типы | 8537 | 9245.571 |  |  | поверка
1255 | Расходомер-счетчик жидкости ультразвуковой | US800 | 6637.01 | 7187.8818 | Однолучевой. Без измерения параметров УПР |  | поверка
1256 | Расходомер-счетчик жидкости ультразвуковой | US800 и т.п. | 20265 | 21946.995 | Однолучевой.С измерением параметров УПР |  | поверка
1257 | Расходомер-счетчик жидкости ультразвуковой | US800 и т.п. | 23252 | 25181.916 | Двухлучевой.С измерением параметров УПР |  | поверка
1258 | Расходомер-счетчик жидкости ультразвуковой (2-лучевые, 2-х канальные) | US800 и т.п. | 9623 | 10421.709 | Двухлучевой. без измерения параметров УПР |  | поверка
1259 | Расходомеры электромагнитные | Питерфлоу РС | 5233 | 5667.339 |  |  | поверка
1260 | Расходомеры-счетчики жидкости ультразвуковые двухлучевые (имитационный метод) | US800 исп.3х | 10896 | 11800.368 |  |  | поверка
1261 | Расходомеры-счетчики ультразвуковые | РТ878, АТ868, DF686, SEN898 и др. | 5062 | 5482.146 |  |  | поверка
1262 | Расходомеры-счетчики электромагнитные (20-80 мм ДУ) (без индикатора) | Взлет ЭР, Взлет ТЭР и др. | 5233 | 5667.339 |  |  | поверка
1263 | Расходометры-счетчики ультразвуковые (20-80 мм ДУ) | УРСВ, Sitrans FUS, Sitrans FМ, Карат-РС, Карат-520, Sono 1500 СТ, Sono 2500 СТ и др. | 5233 | 5667.339 |  |  | поверка
1264 | Резервуар для технических жидкостей (ГСМ) нестандартной формы (до 2 м3) |  | 2445 | 2647.935 |  |  | поверка
1265 | Резервуары стальные вертикальные цилиндрические ( до 1000 м3 (комбинированный метод)) | РВС и т.п. | 126335 | 136820.805 | до 1000 м3 (комбинированный метод) |  | поверка
1266 | Резервуары стальные вертикальные цилиндрические ( до 100000м3) | РВС и т.п. | 185862 | 201288.546 | до 100000м3 |  | поверка
1267 | Резервуары стальные вертикальные цилиндрические ( до 10000м3 (комбинированный метод)) | РВС, РВС-10000, РВС-8000 и т.п. | 205928 | 223020.024 | до 10000м3 (комбинированный метод) |  | поверка
1268 | Резервуары стальные вертикальные цилиндрические ( до 10000м3) | РВС, РВС-10000, РВС-8000 и т.п. | 140440 | 152096.52 | до 10000м3 |  | поверка
1269 | Резервуары стальные вертикальные цилиндрические ( до 1000м3) |  | 81057 | 87784.731 |  |  | поверка
1270 | Резервуары стальные вертикальные цилиндрические ( до 100м3) |  | 51305 | 55563.315 |  |  | поверка
1271 | Резервуары стальные вертикальные цилиндрические ( до 2000м3 (комбинированный метод)) | РВС и т.п. | 144169 | 156135.027 | до 2000м3 (комбинированный метод) |  | поверка
1272 | Резервуары стальные вертикальные цилиндрические ( до 2000м3) | РВС и т.п. | 97436 | 105523.188 | до 2000м3 |  | поверка
1273 | Резервуары стальные вертикальные цилиндрические ( до 3000м3) |  | 98824 | 107026.392 |  |  | поверка
1274 | Резервуары стальные вертикальные цилиндрические ( до 300м3) |  | 60614 | 65644.962 |  |  | поверка
1275 | Резервуары стальные вертикальные цилиндрические ( до 400 м3 (комбинированный метод)) | РВС и т.п. | 111380 | 120624.54 | до 400 м3 (комбинированный метод) |  | поверка
1276 | Резервуары стальные вертикальные цилиндрические ( до 5000м3 (комбинированный метод)) | РВС и т.п. | 173944 | 188381.352 | до 5000м3 (комбинированный метод) |  | поверка
1277 | Резервуары стальные вертикальные цилиндрические ( до 5000м3) | РВС и т.п. | 125481 | 135895.923 | до 5000м3 |  | поверка
1278 | Резервуары стальные вертикальные цилиндрические ( до 500м3) |  | 73639 | 79751.037 |  |  | поверка
1279 | Резервуары стальные вертикальные цилиндрические ( до 700 м3 (комбинированный метод)) | РВС и т.п. | 122339 | 132493.137 | до 700 м3 (комбинированный метод) |  | поверка
1280 | Резервуары стальные сварные горизонтальные ( геометрия до 100м3) | РГС и т.п. | 46267 | 50107.161 | геометрия до 100м3 |  | поверка
1281 | Резервуары стальные сварные горизонтальные ( геометрия до 10м3) | РГС и т.п. | 29909 | 32391.447 | геометрия до 10м3 |  | поверка
1282 | Резервуары стальные сварные горизонтальные ( геометрия до 150м3) | РГС и т.п. | 51667 | 55955.361 | геометрия до 150м4 |  | поверка
1283 | Резервуары стальные сварные горизонтальные ( геометрия до 200м3) | РГС и т.п. | 53936 | 58412.688 | геометрия до 200м3 |  | поверка
1284 | Резервуары стальные сварные горизонтальные ( геометрия до 25м3) | РГС и т.п. | 32453 | 35146.599 | геометрия до 25м3 |  | поверка
1285 | Резервуары стальные сварные горизонтальные ( геометрия до 50м3) | РГС и т.п. | 34891 | 37786.953 | геометрия до 50м3 |  | поверка
1286 | Резервуары стальные сварные горизонтальные ( геометрия до 5м3) | РГС и т.п. | 26006 | 28164.498 | геометрия до 5м3 |  | поверка
1287 | Резервуары стальные сварные горизонтальные ( геометрия до 75м3) | РГС и т.п. | 38286 | 41463.738 | геометрия до 75м3 |  | поверка
1288 | Резервуары стальные сварные горизонтальные ( объем до 100м3) при применении КГР "ЗОНД" и пр. | РГС и т.п. | 88907 | 96286.281 | объем до 100м3 |  | поверка
1289 | Резервуары стальные сварные горизонтальные ( объем до 150м3) при применении КГР "ЗОНД" и пр. | РГС и т.п. | 132250 | 143226.75 | объем до 150м3 |  | поверка
1290 | Резервуары стальные сварные горизонтальные ( объем до 15м3) при применении КГР "ЗОНД" и пр. | РГС и т.п. | 38480 | 41673.84 | объем до 15м3 |  | поверка
1291 | Резервуары стальные сварные горизонтальные ( объем до 15м3) при применении мерников | РГС и т.п. | 59676 | 64629.108 | объем до 15м3 |  | поверка
1292 | Резервуары стальные сварные горизонтальные ( объем до 180м3) при применении КГР "ЗОНД" и пр. | РГС и т.п. | 166588 | 180414.804 | объем до 180м3 |  | поверка
1293 | Резервуары стальные сварные горизонтальные ( объем до 25м3) при применении КГР "ЗОНД" и пр. | РГС и т.п. | 50481 | 54670.923 | объем до 25м3 |  | поверка
1294 | Резервуары стальные сварные горизонтальные ( объем до 25м3) при применении мерников | РГС и т.п. | 84116 | 91097.628 | объем до 25м3 |  | поверка
1295 | Резервуары стальные сварные горизонтальные ( объем до 50м3) при применении КГР "ЗОНД" и пр. | РГС и т.п. | 64893 | 70279.119 | объем до 50м3 |  | поверка
1296 | Резервуары стальные сварные горизонтальные ( объем до 50м3) при применении мерников |  | 102559 | 111071.397 |  |  | поверка
1297 | Резервуары стальные сварные горизонтальные ( объем до 5м3) | РГС и т.п. | 31510 | 34125.33 | объем до 5м3 |  | поверка
1298 | Резервуары стальные сварные горизонтальные ( объем до 75м3) при применении КГР "ЗОНД" и пр. | РГС и т.п. | 71536 | 77473.488 | объем до 75м3 |  | поверка
1299 | Резервуары стальные сварные горизонтальные ( объем до 75м3) при применении мерников. |  | 114126 | 123598.458 |  |  | поверка
1300 | Ротаметры с местными показаниями (без учета стоимости доставки СИ в г.Дальнегорск) | РМ, РМ-А, РМФ, РМГ, РМС и т.п. | 1155.4 | 1251.2982 |  |  | поверка
1301 | Система измерений количества и показателей качества нефти (Без поверки ИК объемного расхода | СИКН | 21930.8 | 23751.0564 | Без поверки ИК объемного расхода |  | поверка
1302 | Системы измерений количества и показателей качества нефти ( 1 ИК УЗР, 1 ИК Floboss) | СИКН № 733 РСУ | 64524.73 | 69880.2826 | 1 ИК УЗР, 1 ИК Floboss |  | поверка
1303 | Системы измерений количества и показателей качества нефти ( 4 ИК Floboss) | СИКН № 733 осн. | 95263.82 | 103170.7171 | 4 ИК Floboss |  | поверка
1304 | Системы измерений количества и показателей качества нефти (1 ИК УЗР) | СИКН № 922 РСУ | 46198.56 | 50033.0405 | 1 ИК УЗР |  | поверка
1305 | Системы измерений количества и показателей качества нефти (5 ИК объемного расхода) | СИКН № 922 осн. | 124750.5 | 135104.7915 | 5 ИК объемного расхода |  | поверка
1306 | Системы измерений количества и показателей качества нефти (Внеочередная поверка за 1 ИК объ | СИКН | 20558.49 | 22264.8447 | Внеочередная поверка за 1 ИК объемного расхода |  | поверка
1307 | Системы измерений количества и показателей качества нефти (Внеочередная поверка за 1 ИК объ | СИКН № 733 РСУ | 24268.85 | 26283.1645 | Внеочередная поверка за 1 ИК объемного расхода |  | поверка
1308 | Системы измерительно-управляющие (за один первичный преобразователь параметров ППП) | Tank Gauging | 13463.835 | 14581.3333 |  |  | поверка
1309 | Системы измерительные (за один первичный преобразователь параметров ППП) | Струна, Струна +, RTG и т.п. | 13463.835 | 14581.3333 | за один первичный преобразователь параметров ППП |  | поверка
1310 | Системы измерительные для резервуарных парков (за 1 измерительный канал) | RTG | 13463.835 | 14581.3333 |  |  | поверка
1311 | Счетчик (преобразователь) объема жидкости эталонный лопастной | М-16-S3 и т.п. | 26689 | 28904.187 |  |  | поверка
1312 | Счетчик холодной и горячей воды Ду 15, 20 мм | СГВ-15 и т.п. | 1020 | 1104.66 |  |  | поверка
1313 | Счетчик холодной и горячей воды Ду 15, 20 мм (с выездом на место эксплуатации) | СГВ-15 и т.п. | 1230 | 1332.09 |  |  | поверка
1314 | Счетчики воды Ду-15-20 мм (с выездом на место эксплуатации) | Все типы |  | 1332 | за 1 единицу |  | поверка
1315 | Счетчики воды Ду-15-20 мм (с выездом на место эксплуатации) | Все типы |  | 2437 | за 2 единицы |  | поверка
1316 | Счетчики воды Ду-15-20 мм (с выездом на место эксплуатации) | Все типы |  | 3542 | за 3 единицы |  | поверка
1317 | Счетчики воды Ду-15-20 мм (с выездом на место эксплуатации) | Все типы |  | 4647 | за 4 единицы |  | поверка
1318 | Счетчики воды (не квартирные) диаметр 25-32 | Все типы | 2533 | 2743.239 |  |  | поверка
1319 | Счетчики воды (не квартирные) диаметр 40-50 | Все типы | 3024 | 3274.992 |  |  | поверка
1320 | Счетчики воды (не квартирные) диаметр 65 |  | 4168 | 4513.944 |  |  | поверка
1321 | Счетчики воды (не квартирные) диаметр 80-100 | Все типы | 5724 | 6199.092 |  |  | поверка
1322 | Счетчики газа | СГБТ «Сигма» G, и т.п. | 1386 | 1501.038 |  |  | поверка
1323 | Счетчики расходомеры массовые | Все типы |  | 9246 |  |  | поверка
1324 | Счетчики холодной и горячей воды (150 мм ДУ) |  | 7378 | 7990.374 |  |  | поверка
1325 | Счетчики холодной и горячей воды (20 мм ДУ) |  | 686 | 742.938 |  |  | поверка
1326 | Теплосчетчики (ДУ 15 мм) | Карат-Компакт-201-МБ-20-2,5-ПТ | 3410 | 3693.03 |  |  | поверка
1327 | Теплосчетчики (ДУ 20 мм) | ELF-M, Т-21 мод.Комбик, Dialog, Valtec VHM-T | 5254 | 5690.082 |  |  | поверка
1328 | Теплосчетчики квартирные | Карат-компакт, М-cal, Sonometer-1000, Sharky-Heat; Ultraheat-2WR6, Сенсоник, ProExpert, Multidata | 5722.5 | 6197.4675 |  |  | поверка
1329 | Уровнемеры (за один первичный преобразователь параметров ППП) | Струна-М, RTG и т.п. | 13464.15 | 14581.6744 |  |  | поверка
1330 | Уровнемеры радарные | Rosemount TankRadar REX | 13464.15 | 14581.6744 |  |  | поверка
1331 | Установка для поверки | УПС и т.п. | 20506.497 | 22208.5363 |  |  | поверка
1332 | Установка поверочная | РЭМ-ЭСКО и т.п. | 20506.497 | 22208.5363 |  |  | поверка
1333 | Установка поверочная расходомерная | АНДАР-01 и т.п. | 20506.497 | 22208.5363 |  |  | поверка
1334 | Установка поверочная расходомерная жидкостная | УРЖ и т.п. | 20506.497 | 22208.5363 |  |  | поверка
1335 | Установка поверочная турбопоршневая двунаправленная |  | 36553.15 | 39587.0615 |  |  | поверка
1336 | Установка тахометрическая | УТО5-60 и т.п. | 13476.76 | 14595.3311 |  |  | поверка
1337 | Установка трубопоршневая | ТПУ Сапфир НГИ-500 и т.п. | 19434.7 | 21047.7801 |  |  | поверка
1338 | Установки измерительные | АТ и т.п. | 19434.7 | 21047.7801 |  |  | поверка
1339 | Установки поверочные | Константа и т.п. | 19434.7 | 21047.7801 |  |  | поверка
1340 | Установки поверочные средств измерений объема и массы для верхнего и нижнего налива | УПМ-2000 и т.п. | 36535.928 | 39568.41 |  |  | поверка
1341 | Установки раздаточные жидкости | УРЖ-20 и т.п. | 19434.7 | 21047.7801 |  |  | поверка
1342 | Устройства для поверки вторичной измерительной аппаратуры узлов учета нефти и нефтепродукто | УПВА-Т и т.п. | 10857.49 | 11758.6617 |  |  | поверка
1343 | Цилиндры мерные | МП и т.п. | 1027.87 | 1113.1832 |  |  | поверка
1344 | Цистерны для пищевых жидкостей (3000-4000 л) | ОТА-3307 и др. | 4247 | 4599.501 |  |  | поверка
1345 | Цистерны для пищевых жидкостей (4000-10000 л) | ОТА-3307 и др. | 5255 | 5691.165 |  |  | поверка
1346 | Цистерны для пищевых жидкостей (до 3000 л) | ОТА-3307 и др. | 2874 | 3112.542 |  |  | поверка
4.1.11. Средства измерений медицинского назначения | [6 empty] | поверка
1347 | Автокераторефрактометры | KR-8800 и т.п. | 9569 | 10363.227 |  |  | поверка
1348 | Автоматический биохимический анализатор | Chem Well 2910 и т.п. | 9853 | 10670.799 |  |  | поверка
1349 | Авторефкератометры | HRK-7000A, Prestige ORK, MRK-3100P, KR-8900, RC-5000, HRK-7000, HRK-8000A и т.п. | 9569 | 10363.227 |  |  | поверка
1350 | Авторефрактокератометр | ARK-730A и т.п. | 9569 | 10363.227 |  |  | поверка
1351 | Авторефрактокератометры | MRK-3100P, ACCUREF-K 9001, URK-700 и т.п. | 9569 | 10363.227 |  |  | поверка
1352 | Анализатор биохимический | Stat Fax и т.п. | 5143.71 | 5570.6379 |  |  | поверка
1353 | Анализатор гематологический | MEK и т.п. | 18050 | 19548.15 |  |  | поверка
1354 | Анализатор гематологический автоматический | Micros 60 OT и т.п. | 18050 | 19548.15 |  |  | поверка
1355 | Анализатор иммуноферментный | АИФР-01 УНИПЛАН, Infinite F50 и т.п. | 5143.71 | 5570.6379 |  |  | поверка
1356 | Анализатор паров этанола | Drivesafe-2Lion Alcolmeter и т.п. | 6667.53 | 7220.935 |  |  | поверка
1357 | Анализатор паров этанола в выдыхаемом воздухе | Alcotest мод. 6510, АЛКОТЕКТОР, исп. Юпитер-П, АЛКОТЕКТОР, исп. Юпитер, Lion Alcolmeter мод. SD-400P, Динго В-01, Динго Е-200, Динго Е-200(В), Alcotest 7410, Кобра, АЛКОТЕКТОР, АЛКОТЕКТОР PRO-100 combi, Lion Alcolmeter мод. SD-400, Drivesafe II, Alcotest мод. 6810, АЛКОТЕКТОР PRO-100 touch-K, Lion Alcolmeter 500 и т.п. | 6667.53 | 7220.935 |  |  | поверка
1358 | Анализаторы автоматические биохимические | BS-200, BS-380, BS-200E, BS-120, BS-300, BS-380, BS-400, BS-200E, BS-800, BS-800M1, BS-800M2, BS-120 и т.п. | 9853 | 10670.799 |  |  | поверка
1359 | Анализаторы автоматические биохимические и иммуноферментные | Chem Well и т.п. | 9853 | 10670.799 |  |  | поверка
1360 | Анализаторы биохимические | Screen Master Tecno, Screen Master, Мини-Скрин П, Screen Master и т.п. | 5143.71 | 5570.6379 |  |  | поверка
1361 | Анализаторы биохимические | Cobas Mira S, Dirui мод. CS-T240 и т.п. | 9853 | 10670.799 |  |  | поверка
1362 | Анализаторы биохимические автоматические | Respons910 и т.п. | 9853 | 10670.799 |  |  | поверка
1363 | Анализаторы биохимические автоматические (с определением холестерина) | Respons910 и т.п. | 23764.18 | 25736.6069 | с определением холестерина |  | поверка
1364 | Анализаторы биохимические полуавтоматические | BA-88A и т.п. | 9853 | 10670.799 |  |  | поверка
1365 | Анализаторы биохимические фотометрические (ГСО заказчика) | АБФП-КТ-01, АБхФк-02, АБхФк-02(БиАн) и т.п. | 4539.85 | 4916.6575 | ГСО заказчика |  | поверка
1366 | Анализаторы биохимические фотометрические кинетические (ГСО заказчика) | АБхФк-02 и т.п. | 4539.85 | 4916.6575 | ГСО заказчика |  | поверка
1367 | Анализаторы гематологические | MEK-6450K, Micro CC-20 Plus, BC-3600, ВС-3000 Plus, BC-5300, ABACUS, BC-2800, BC-3200, BC-5300, BC-5800, MEK, BC-3600, ВС-2300 и т.п. | 18050 | 19548.15 |  |  | поверка
1368 | Анализаторы гематологические Mindray | ВС-3000 и т.п. | 18050 | 19548.15 |  |  | поверка
1369 | Анализаторы гематологические автоматические | ABX Micros, Abacus и т.п. | 18050 | 19548.15 |  |  | поверка
1370 | Анализаторы глюкозы и лактата (без определения гемоглобина) | SUPER GL ambulance, SUPER GL т.п. | 11450.45 | 12400.8373 | без определения гемоглобина |  | поверка
1371 | Анализаторы иммунологические | VIDAS, miniVIDAS и т.п. | 9853 | 10670.799 | ГСО заказчика |  | поверка
1372 | Анализаторы иммуноферментные | SUNRISE, HUMAREADER Single Plus и т.п. | 5143.71 | 5570.6379 |  |  | поверка
1373 | Анализаторы иммуноферментные автоматические | Multiscan и т.п. | 5143.71 | 5570.6379 |  |  | поверка
1374 | Анализаторы иммуноферментных реакций | УНИПЛАН и т.п. | 5143.71 | 5570.6379 |  |  | поверка
1375 | Анализаторы концентрации паров этанола в выдыхаемом воздухе | АКПЭ-01-"Мета", АКПЭ-01М-02, АКПЭ-01М-01, АКПЭ-01М и т.п. | 6667.53 | 7220.935 |  |  | поверка
1376 | Анализаторы мочи | UroMeter 720, UroMeter 120, CL-50, H-100 и т.п. | 10327.75 | 11184.9533 |  |  | поверка
1377 | Анализаторы паров этанола в выдыхаемом воздухе | Alcotest 6510, Alcotest 6810, АЛКОТЕКТОР Mark V, Lion Alcolmeter SD-400, АЛКОТЕКТОР PRO-100 touch-M, АЛКОТЕКТОР PRO-100 combi, АЛКОТЕКТОР исп. Юпитер-К, АЛКОТЕКТОР, Lion Alcolmeter 500, Алкотектор PRO-100 touch-К, АЛКОТЕКТОР PRO-100 touch и т.п. | 6667.53 | 7220.935 |  |  | поверка
1378 | Анализаторы показателей гемостаза | АПГ2-02-П и т.п. | 8182 | 8861.106 |  |  | поверка
1379 | Анализаторы полуавтоматические биохимические | Vitalon 400 и т.п. | 9853 | 10670.799 |  |  | поверка
1380 | Анализаторы полуавтоматические биохимические | BS-3000M и т.п. | 9853 | 10670.799 |  |  | поверка
1381 | Анализаторы полуавтоматические биохимические (с определением холестерина) | BS-3000M и т.п. | 23764.18 | 25736.6069 | с определением холестерина |  | поверка
1382 | Анализаторы полуавтоматические для исследования гемостаза (При наличии тромботеста ) | Helena C-1 и т.п. | 8182 | 8861.106 | При наличии тромботеста |  | поверка
1383 | Анализаторы портативные биохимические | EasyTouch и т.п. |  | 8500 |  |  | поверка
1384 | Анализаторы свертывания крови | CA и т.п. | 8182 | 8861.106 |  |  | поверка
1385 | Анализаторы электролитов (определение газового состава - необходимо наличие контрольного ма | EasyStat и т.п. | 9853 | 10670.799 | определение газового состава - необходимо наличие контрольного материала "Quality Control Kit" |  | поверка
1386 | Анализаторы электролитов и газов крови (без определения газового состава) | EasyLyte Plus и т.п. | 9853 | 10670.799 | без определения газового состава |  | поверка
1387 | Аудиометры автоматизированные | АА-02, АА-01 и т.п. | 9621.43 | 10420.0087 |  |  | поверка
1388 | Аудиометры диагностические | AA222 и т.п. | 9621.43 | 10420.0087 |  |  | поверка
1389 | Аудиометры импедансные | AД-226 и т.п. | 9621.43 | 10420.0087 |  |  | поверка
1390 | Аудиометры клинические | AC40, AC33 и т.п. | 9621.43 | 10420.0087 |  |  | поверка
1391 | Весы медицинские электронные | ВЭНд-01-"Малыш" и т.п. | 1464.96 | 1586.5517 |  |  | поверка
1392 | Весы электронные терапевтические с ростомером | TANITA WB3007311 и т.п. | 3443 | 3728.769 |  |  | поверка
1393 | Гемоглобинометры фотометрические (ГСО заказчика) | АГФ и т.п. | 4539.85 | 4916.6575 | ГСО заказчика |  | поверка
1394 | Гемоглобинометры фотометрические портативные (ГСО заказчика) | АГФ-03/540-"Минигем" и т.п. | 4539.85 | 4916.6575 | ГСО заказчика |  | поверка
1395 | Гемокоагулометр | Helena C моделей C-1, C-2, C-4 и т.п. | 4539.85 | 4916.6575 |  |  | поверка
1396 | Динамометр ручной | ДК-25, ДК-50, ДК-100 и т.п. | 654 | 708.282 |  |  | поверка
1397 | Динамометр ручной пружинный | ДРП-90 и т.п. | 654 | 708.282 |  |  | поверка
1398 | Динамометры | ДРП-90 и т.п. | 654 | 708.282 |  |  | поверка
1399 | Динамометры кистевые | ДК-50, ДК-100, ДК-25 и т.п. | 654 | 708.282 |  |  | поверка
1400 | Динамометры медицинские электронные ручные | ДМЭР-120 и т.п. | 654 | 708.282 |  |  | поверка
1401 | Динамометры становые | ДС-200, ДС-500 | 838.21 | 907.7814 |  |  | поверка
1402 | Диоптриметры автоматические | CLE 060, GL-7000, GL-7000B и т.п. | 8391 | 9087.453 |  |  | поверка
1403 | Диоптриметры оптические | ДО-3 и т.п. | 8391 | 9087.453 |  |  | поверка
1404 | Диоптриметры проекционные | ДП-02 и т.п. | 8391 | 9087.453 |  |  | поверка
1405 | Диоптриметры эталонные автоматизированные | ДЭА-1 и т.п. | 8391 | 9087.453 |  |  | поверка
1406 | Измерители артериального давления и частоты пульса | BC 16 и т.п. | 1609 | 1742.547 |  |  | поверка
1407 | Измерители артериального давления и частоты пульса автоматические | M2 Classic (HEM-7122-ALRU), OMRON,LD,ММТ,ИАД-01 и т.п. | 1609 | 1742.547 |  |  | поверка
1408 | Измерители артериального давления и частоты пульса автоматические и полуавтоматические | OMRON и т.п. | 1609 | 1742.547 |  |  | поверка
1409 | Измерители артериального давления и частоты пульса автоматические цифровые | TM-2655, TM-2655P и т.п. | 3331.04 | 3607.5163 |  |  | поверка
1410 | Измерители артериального давления и частоты пульса цифровые | UA-701, CH-302B и т.п. | 1609 | 1742.547 |  |  | поверка
1411 | Измерители артериального давления и частоты сердечных сокращений цифровые | ИАД-200 и т.п. | 1609 | 1742.547 |  |  | поверка
1412 | Измерители артериального давления мембранные | ИАДМ и т.п. | 450 | 487.35 |  |  | поверка
1413 | Измерители артериального давления мембранные общего применения | ИАДМ-01, ИАДМ-ОП-1-01, ИАДМ-ОП-1-01-"УМД" и т.п. | 450 | 487.35 |  |  | поверка
1414 | Измерители артериального давления мембранные общего применения модернизированные | ИАДМ-ОПМ и т.п. | 450 | 487.35 |  |  | поверка
1415 | Измерители артериального давления механические | UNITON (DISYTEST), ИАДМ-ТРИВЕС-ПЧЗ-М, CS HEALTHCARE мод. CS-105, CS HEALTHCARE мод.CS-106, CS HEALTHCARE мод. CS-107, ИАДМ-01-Медтехника и т.п. | 450 | 487.35 |  |  | поверка
1416 | Измерители артериального давления электронные запястные | ROSSMAX и т.п. | 1609 | 1742.547 |  |  | поверка
1417 | Измерители артериального давления электронные полуавтоматические со световым и звуковым сиг | ИАДЭп-"ЭЛПА" и т.п. | 1609 | 1742.547 |  |  | поверка
1418 | Измерители длины (ростомеры) | Р-1, ИД-01М и т.п. | 1308 | 1416.564 |  |  | поверка
1419 | Измерители кровяного давления и пульса цифровые автоматические | UA-777 и т.п. | 1609 | 1742.547 |  |  | поверка
1420 | Измерители электронные артериального давления и пульса | BP 3BU1-3 и т.п. | 1609 | 1742.547 |  |  | поверка
1421 | Кардиомониторы импедансные | КМИ-01 и т.п. | 10425 | 11290.275 |  |  | поверка
1422 | Кардиомониторы переносные | КМП-3 и т.п. | 10425 | 11290.275 |  |  | поверка
1423 | Кардиомониторы портативные (амбулаторные комплексы холтеровского мониторирования ЭКГ) | WHS и т.п. | 10425 | 11290.275 |  |  | поверка
1424 | Кардиорегистраторы портативные | КР-01 и т.п. | 10425 | 11290.275 |  |  | поверка
1425 | Коагулометры, анализаторы | Clot 1A, TS 4000 и т.п. | 13110 | 14198.13 |  |  | поверка
1426 | Комплексы аппаратно-программного анализа электрокардиограмм | Миокард-12, КАПД-01-СТ и т.п. | 10425 | 11290.275 |  |  | поверка
1427 | Комплексы аппаратно-программные | КАП ЦГосм-"Глобус" и т.п. | 4224.84 | 4575.5017 |  |  | поверка
1428 | Комплексы аппаратно-программные для исследования ЭКГ, РЕО (экг м/к+ Реогр) | Валента+ и т.п. | 16195 | 17539.185 | экг м/к+ Реогр |  | поверка
1429 | Комплексы аппаратно-программные для проведения исследований функциональной диагностики | Валента ЭКГ-01 и т.п. | 10425 | 11290.275 |  |  | поверка
1430 | Комплексы аппаратно-программные для проведения исследований функциональной диагностики | Валента (комплексы) в составе ПБС-01.ЭКГ-01, ПБС-01.РЕО и т.п. | 16195 | 17539.185 |  |  | поверка
1431 | Комплексы аппаратно-программные для проведения реографических исследований, регистрации, об | Полиреокардиограф-01 "Пермь" и т.п. | 16195 | 17539.185 |  |  | поверка
1432 | Комплексы аппаратно-программные для реографических исследований | Реоанализатор "КРЕДО" и т.п. | 16195 | 17539.185 |  |  | поверка
1433 | Комплексы аппаратно-программные измерения и анализа параметров пульса, артериального давлен | КАПД-02-СТ-А и т.п. | 4938.79 | 5348.7096 |  |  | поверка
1434 | Комплексы аппаратно-программные кардиотехники(по Холтеру) | Кардиотехника -04 и т.п. | 10425 | 11290.275 |  |  | поверка
1435 | Комплексы аппаратно-программные носимые с цифровой записью одно-, двух-, трехсуточного мони | Кардиотехника -04-АД-3, Кардиотехника -04-АД-1, Кардиотехника -04-8, Кардиотехника -04-3Р, Кардиотехника -04-3 и т.п. | 3089 | 3345.387 |  |  | поверка
1436 | Комплексы аппаратно-программные одно-, двух-, трехсуточного мониторирования ЭКГ | Эксперт и т.п. | 10425 | 11290.275 |  |  | поверка
1437 | Комплексы аппаратно-программные реографические | МИЦАР-РЕО и т.п. | 16195 | 17539.185 |  |  | поверка
1438 | Комплексы аппаратно-программные суточного мониторирования ЭКГ и АД | "Холтеровский анализ - Астрокард®" и т.п. | 10425 | 11290.275 |  |  | поверка
1439 | Комплексы аппаратно-программные ЭКГ | КАП-01-"Кардиотехника-ЭКГ" и т.п. | 10425 | 11290.275 |  |  | поверка
1440 | Комплексы аппаратно-программные электроэнцефалографические | Мицар-ЭЭГ-05/70, МИЦАР-ЭЭГ-03/35/201 и т.п. | 16195 | 17539.185 |  |  | поверка
1441 | Комплексы диагностики функциональных изменений сердечного ритма | Кардиоанализатор Эксперт-01 и т.п. | 10425 | 11290.275 |  |  | поверка
1442 | Комплексы для автоматизированной интегральной оценки функционального состояния сердечно-сос | Кардиометр-МТ и т.п. | 10425 | 11290.275 |  |  | поверка
1443 | Комплексы для многосуточного мониторирования А-1, АД-3 | Кардиотехника-07-3Р и т.п. | 3089 | 3345.387 |  |  | поверка
1444 | Комплексы для многосуточного мониторирования ЭКГ (по Холтеру) и АД | Кардиотехника-07-АД-3/12Р, Кардиотехника-07-3/12, Кардиотехника-07-АД-3, Кардиотехника-07-3, Кардиотехника-07-АД-1, Кардиотехника-07-3/12Р и т.п. | 10425 | 11290.275 |  |  | поверка
1445 | Комплексы для проведения проб с физической нагрузкой | Астрокард® Полисистем ФС и т.п. | 10425 | 11290.275 |  |  | поверка
1446 | Комплексы измерения параметров пульса, артериального давления и биоэлектрических потенциало | КАПД-02-СТ и т.п. | 4938.79 | 5348.7096 |  |  | поверка
1447 | Комплексы компьютерные для исследования электрической и механической деятельности сердечно- | Поли-спектр и т.п. | 10425 | 11290.275 |  |  | поверка
1448 | Комплексы компьютерные многофункциональные для исследования ЭМГ, ВП, ЭРГ и ОАЭ | Нейро-ЭРГ и т.п. | 16195 | 17539.185 |  |  | поверка
1449 | Комплексы компьютерные многофункциональные для исследования ЭЭГ, ВП и ЭМГ | Нейрон-Спектр-2, Нейрон-Спектр-3, Нейрон-Спектр-4/П, Нейрон-Спектр-2 (ЭЭГ), Нейрон-Нейрософт, Нейрон-Спектр-4, Нейрон-Спектр-4/ВП, Нейрон-Спектр-5 и т.п. | 16195 | 17539.185 |  |  | поверка
1450 | Комплексы компьютерные нейрофизиологические многофункционый для исследования ЭМГ,ВП,ЭРГ ОАЭ | НЕЙРО-ЭМГ и т.п. | 16195 | 17539.185 |  |  | поверка
1451 | Комплексы мониторинга ЭКГ | КАРДИОСЕНС-К и т.п. | 10425 | 11290.275 |  |  | поверка
1452 | Комплексы мониторные кардиореспираторной системы и гидратации тканей компьютеризированные | КМ-АР-01 "Диамант" и т.п. | 16195 | 17539.185 | реограф |  | поверка
1453 | Комплексы программно-аппаратные медицинского осмотра |  |  | 11221 |  |  | поверка
1454 | Комплексы программно-аппаратные носимый | АД и т.п. | 3089 | 3345.387 |  |  | поверка
1455 | Комплексы программно-аппаратные суточного мониторирования | АД БиПиЛАБ, АД Б и т.п. | 3089 | 3345.387 |  |  | поверка
1456 | Комплексы программно-аппаратные ЭКГ | КАП-1-"Кардиотехника-ЭКГ" и т.п. | 10425 | 11290.275 |  |  | поверка
1457 | Комплексы реографические для автоматизированной оценки системного и регионарного кровотока | Рео-Спектр-01.1-Нейрософт (Рео-Спектр-3), Рео-Спектр-01.2-Нейрософт (Рео-Спектр-2) и т.п. | 16195 | 17539.185 |  |  | поверка
1458 | Комплексы суточного мониторирования ЭКГ | КАРДИО-"Астел" и т.п. | 10425 | 11290.275 |  |  | поверка
1459 | Комплексы суточного мониторирования ЭКГ и АД | Валента и т.п. | 10425 | 11290.275 |  |  | поверка
1460 | Комплексы электрокардиграфические 15-канальные многорежимные переносные | ЭК15ЦП-01 "КЭМП" и т.п. | 10425 | 11290.275 |  |  | поверка
1461 | Комплексы электроэнцефалографические компьютерные | ЭЭГЦ-24-01-"Телепат" и т.п. | 16195 | 17539.185 |  |  | поверка
1462 | Комплекты мониторов компьютеризированные носимые одно, двух, трехсуточного мониторирования | КМкн-"Союз-"ДМС" и т.п. | 10425 | 11290.275 |  |  | поверка
1463 | Компьтерный спирограф | ПБС-01, Валента (комплексы) в составе ПБС-01 и т.п. | 7288.83 | 7893.8029 |  |  | поверка
1464 | Компьютерный электроэнцифалограф | Нейрон-Спектр и т.п. | 16195 | 17539.185 |  |  | поверка
1465 | Линейки для измерения расстояния между центрами зрачков глаз пациента |  | 710.68 | 769.6664 |  |  | поверка
1466 | Линейки скиаскопические | ЛСК-1 и т.п. | 4191 | 4538.853 |  |  | поверка
1467 | Мониторы анестезиолога-реаниматолога компьютеризированные для гемодинамического мониторинга | МАРГ 10-01 МИКРОЛЮКС и т.п. | 10425 | 11290.275 |  |  | поверка
1468 | Мониторы артериального давления и частоты пульса носимые суточные | МДП-НС-02 и т.п. | 3089 | 3345.387 |  |  | поверка
1469 | Мониторы медицинские реанимационные | МИТАР-01-"Р-Д" и т.п. | 10425 | 11290.275 |  |  | поверка
1470 | Мониторы носимые суточного наблюдения автоматического измерения артериального давления и ча | МнСДП-3, МнСДП и т.п. | 3089 | 3345.387 |  |  | поверка
1471 | Мониторы пациента модульные | Storm 5600, Storm5600-2 и т.п. | 10425 | 11290.275 |  |  | поверка
1472 | Мониторы пациента мульти-параметровые | STAR 8000C и т.п. | 10425 | 11290.275 |  |  | поверка
1473 | Мониторы пациента реанимационные и анестезиологические транспортные | МПТ-01-"Медплант" и т.п. | 10425 | 11290.275 |  |  | поверка
1474 | Мониторы прикроватные многофункциональные медицинские | Armed мод. PC-900a, Armed мод. PC-9000b и т.п. | 10425 | 11290.275 |  |  | поверка
1475 | Мониторы прикроватные реаниматолога и анестезиолога переносные | МПР6-03-"Тритон" и т.п. | 10425 | 11290.275 |  |  | поверка
1476 | Мониторы прикроватные реаниматолога переносные 5-канальные для 6 параметров | МПР6-03-"Тритон", МПР"Тритон" и т.п. | 10425 | 11290.275 |  |  | поверка
1477 | Мониторы прикроватные с принадлежностями | PVM и т.п. | 10425 | 11290.275 |  |  | поверка
1478 | Мониторы прикроватные ЭЭГ | BSM-6501 и т.п. | 10425 | 11290.275 |  |  | поверка
1479 | Мониторы реанимационный | Beneview T8 и т.п. | 10425 | 11290.275 |  |  | поверка
1480 | Мониторы ЭКГ холтеровские компьютеризированные носимые | Валента и т.п. | 10425 | 11290.275 |  |  | поверка
1481 | Набор пробных очковых линз упрощенный (за 1 линзу) | НПУ-69-01 и т.п. | 88 | 95.304 | за 1 линзу |  | поверка
1482 | Наборы пробные очковых линз большие (за 1 линзу) | НП-254-"УОМЗ" (большие) и т.п. | 88 | 95.304 | за 1линзу |  | поверка
1483 | Наборы пробные очковых линз малые (за 1 линзу) | НМ-81-01-"УОМЗ" (малые) и т.п. | 88 | 95.304 | за 1линзу |  | поверка
1484 | Наборы пробные очковых линз средние (за 1 линзу) | НС-124-01-"УОМЗ" (средние) и т.п. | 88 | 95.304 | за 1линзу |  | поверка
1485 | Наборы пробных очковых линз (за 1 линзу) | НС-099 и т.п. | 88 | 95.304 | за 1линзу |  | поверка
1486 | Наборы пробных очковых линз и изделий офтальмологические (за 1 линзу) | НПОЛ "Орион М" и т.п. | 88 | 95.304 | за 1 линзу |  | поверка
1487 | Наборы пробных очковых линз и призм (за 1 линзу) | TL-35M, TL-24M,TL-34P и т.п. | 88 | 95.304 | за 1линзу |  | поверка
1488 | Наборы пробных очковых линз и призм средние (за 1 линзу) | НС-277-01, НС и т.п. | 88 | 95.304 | за 1линзу |  | поверка
1489 | Наборы пробных очковых линз с оправой (за 1 линзу) | на 266 линз | 88 | 95.304 | за 1линзу |  | поверка
1490 | Наборы пробных очковых линз с оправой (за 1 линзу) | на 103 линзы | 88 | 95.304 | за 1линзу |  | поверка
1491 | Наборы пробных очковых линз с оправой (за 1 линзу) | на 158 линз | 88 | 95.304 | за 1линзу |  | поверка
1492 | Наборы пробных очковых линз с оправой (за 1 линзу) | на 232 линзы | 88 | 95.304 | за 1 линзу |  | поверка
1493 | Наборы пробных очковых линз с оправой на 232 линзы (за 1 линзу) |  | 88 | 95.304 | за 1 линзу |  | поверка
1494 | Наборы средние пробных очковых линз и призм (за 1 линзу) | НС-277-01 "Призма" и т.п. | 88 | 95.304 | за 1линзу |  | поверка
1495 | Оправы для пробных очковых линз | ОПОЛ-2, ОПОЛ-4 и т.п. | 4448.29 | 4817.4981 |  |  | поверка
1496 | Оправы пробные полуободковые | ОПП-01, ОПУ-01 и т.п. | 4448.29 | 4817.4981 |  |  | поверка
1497 | Пневмотахометр автоматизированный | ЭТОН-01 и т.п. | 7264.85 | 7867.8326 |  |  | поверка
1498 | Приборы автоматические для измерения артериального давления и пульса | WM-62S и т.п. | 1609 | 1742.547 |  |  | поверка
1499 | Приборы для измерения артериального давления | LD-90, UA-100, UA-200, BP3AC1-1 и т.п. | 1609 | 1742.547 |  |  | поверка
1500 | Приборы для измерения артериального давления и пульса автоматические цифровые | DS-180 и т.п. | 1609 | 1742.547 |  |  | поверка
1501 | Приборы для измерения артериального давления и частоты пульса | Microlife мод. BP 3BTO-A, Microlife мод. BP 3AS1-2, Microlife мод. BP 3AC1-1, Microlife мод. BP 3BTO-H, Microlife мод. BP 3BEO-4, Microlife мод. BP 3BTO-AP, Microlife мод. BP 2BHO, Microlife мод. BP 3AX1, Microlife мод. BP 2BIO, Microlife мод. BP 3 BU1-3, Microlife мод. BP W200, Microlife мод. BP 3AC1-1, Microlife мод. BP W100, Microlife мод. Watch BP Home, Microlife мод. Watch BP Office, Microlife мод. BP 3AG1, Microlife мод. BP A110, Microlife мод. BP A100plus, Microlife мод. BP A100, Microlife мод.BP A90, Microlife мод. BP A80, Microlife мод. BP A50, Microlife мод. BP RM100 и т.п. | 1609 | 1742.547 |  |  | поверка
1502 | Приборы для измерения артериального давления и частоты пульса автоматические | LD 3a и т.п. | 1609 | 1742.547 |  |  | поверка
1503 | Приборы для измерения артериального давления и частоты пульса цифровые | LD71, UA-1400, UA-1300,UA-1200, UA-1100, UA-888,UA-877, UA-790, UA-787, UA-780, UA-779, UA-778, UA-774, UA-670, UA-669, UA-1500, UA-667, UA-640, UA-668, UA-705,UA-704, UA-620, UA-604, LD2, LD (исп. LD1, LD2, LD3, LD3a, LD3s, LD4, LD5, LD5a, LD6, LD7, LD8, LD11, LD30), DS-1902, UA-1300, LD, UA-767, DS-500,DS-1862, WS-820, UA-605 и т.п. | 1609 | 1742.547 |  |  | поверка
1504 | приборы для измерения артериального давления механические | МТ-10 | 450 | 487.35 |  |  | поверка
1505 | Приборы полуавтоматические и автоматические для косвенного измерения артериального давления | SE-6400, SE-2000, SE-800, SE-6600 и т.п. | 1609 | 1742.547 |  |  | поверка
1506 | Приборы цифровые автоматические и полуавтоматические для измерения артериального давления и | Tensoval и т.п. | 1609 | 1742.547 |  |  | поверка
1507 | Пульсоксиметры медицинские | Armed мод. YX302, Armed мод. YX300., Armed мод. YX301, Armed мод. YX301. и т.п. | 4943 | 5353.269 |  |  | поверка
1508 | Пульсоксиметры переносной | Dixion и т.п. | 4943 | 5353.269 |  |  | поверка
1509 | Пульсооксиметр для определения ЧП и насыщения гемоглобина крови кислородом | Кардекс и т.п. | 4943 | 5353.269 |  |  | поверка
1510 | Рефракто-кератометры | MRK-3100, MRK-2000 и т.п. | 9569 | 10363.227 |  |  | поверка
1511 | Рефрактокератометры автоматические | PRK-6000, HARK 599, PRK-5000 и т.п. | 9569 | 10363.227 |  |  | поверка
1512 | Рефрактометры | MR-2000, MR-3100 и т.п. | 9569 | 10363.227 |  |  | поверка
1513 | Ростомер детские медицинские | РДМ-01 и т.п. | 1308 | 1416.564 |  |  | поверка
1514 | Ростомеры | РЭС и т.п. | 1308 | 1416.564 |  |  | поверка
1515 | Ростомеры | РЭП, РС, РП и т.п. | 1308 | 1416.564 |  |  | поверка
1516 | Ростомеры металлические | РМ-01-"Электра" и т.п. | 1308 | 1416.564 |  |  | поверка
1517 | Сигнализатор паров этанола пороговый | Lion Alcoblow и т.п. | 6667.53 | 7220.935 |  |  | поверка
1518 | Системы амбулаторные электрокардиографические | ПОЛИ-СПЕКТР и т.п. | 10425 | 11290.275 |  |  | поверка
1519 | Системы амбулаторные электрокардиографические ЭКГ и АД | ПОЛИ-СПЕКТР-СМ и т.п. | 10425 | 11290.275 |  |  | поверка
1520 | Системы для иммуноферментного анализа | ALISEI и т.п. | 9703 | 10508.349 |  |  | поверка
1521 | Системы холтеровского суточного мониторирования ЭКГ и АД | EC-3H и т.п. | 10425 | 11290.275 |  |  | поверка
1522 | Спирограф микропроцессорный | СМП-21/01 "Р-Д" и т.п. | 7288.83 | 7893.8029 |  |  | поверка
1523 | Спирометры автоматизированные многофункциональные | МАС-1 и т.п. | 7288.83 | 7893.8029 |  |  | поверка
1524 | Спирометры компьютерные для диагностики нарушений вентиляционной способности легких | Спиро-Спектр и т.п. | 7288.83 | 7893.8029 |  |  | поверка
1525 | Спирометры-спирограф | Спиро С-100 и т.п. | 7288.83 | 7893.8029 |  |  | поверка
1526 | Сфигмоманометр | Все типы | 272 | 294.576 |  |  | поверка
1527 | Сфигмоманометр электронный | Автомат М2 BasicOMRON и т.п. | 1609 | 1742.547 |  |  | поверка
1528 | Термометр инфракрасный медицинский (лобный) | FT 60 и т.п. | 2378 | 2575.374 |  |  | поверка
1529 | Термометры медицинские инфракрасные | SENSITEC NF-3101, SENSITEC NF-3102, SENSITEC NF-3103, SENSITEC NB-401, SENSITEC NB-402, SENSITEC ET-211, SENSITEC и т.п. | 2378 | 2575.374 |  |  | поверка
1530 | Термометры медицинские электронные | WF-1000, WF-2000 и т.п. | 2378 | 2575.374 |  |  | поверка
1531 | Термометры медицинские электронные инфракрасные | WF мод. WF-5000, WF мод. WF-3000 и т.п. | 2378 | 2575.374 |  |  | поверка
1532 | Термометры электронные медицинские | Omron и т.п. | 2378 | 2575.374 |  |  | поверка
1533 | Универсальная одноцилиндровая установка УИТ-65(поверка с выездом на место эксплуатации) |  | 8628.44 | 9344.6005 |  |  | поверка
1534 | Фотометр | StatFax-4300 и т.п. | 5143.71 | 5570.6379 |  |  | поверка
1535 | Фотометр биохимический специализированный | ФБС-01 (Микролаб) и т.п. | 5143.71 | 5570.6379 |  |  | поверка
1536 | Фотометр, спектрофотометры | Все типы | 13788 | 14932.404 |  |  | поверка
1537 | Фотометры для иммуноферментного анализа | PR 2100 и т.п. | 5143.71 | 5570.6379 |  |  | поверка
1538 | Фотометры лабораторные медицинские | Immunochem-2100, Stat Fax мод. и т.п. | 5143.71 | 5570.6379 |  |  | поверка
1539 | Фотометры микропланшетные | MicroTax MT1-Reader, MR-96A и т.п. | 5143.71 | 5570.6379 |  |  | поверка
1540 | Электрокардиограф 3-х анальный | SCHILLER AG и т.п. | 10425 | 11290.275 |  |  | поверка
1541 | Электрокардиограф двенадцатиканальный | CardiMax FX-8322 и т.п. | 10425 | 11290.275 |  |  | поверка
1542 | Электрокардиографы 3/12 канальные | Heart Screen и т.п. | 10425 | 11290.275 |  |  | поверка
1543 | Электрокардиографы 3-6 канальные с микропроцессорным управлением и автоматической обработко | ЭК3ТЦ-3/6-04 "АКСИОН" и т.п. | 10425 | 11290.275 |  |  | поверка
1544 | Электрокардиографы компьютеризированные 12-канальные портативные | ЭКК 12-01-"Маркиз" и т.п. | 10425 | 11290.275 |  |  | поверка
1545 | Электрокардиографы компьютерные | КАРДИ 2/4, ПОЛИ-СПЕКТР-8, ПОЛИ-СПЕКТР_ЭФС, ПОЛИ-СПЕКТР-8/EX и т.п. | 10425 | 11290.275 |  |  | поверка
1546 | Электрокардиографы компьютерные 15-канальные с возможностью регистрации чрезпищеводных отве | ПОЛИ-СПЕКТР-12/Е и т.п. | 10425 | 11290.275 |  |  | поверка
1547 | Электрокардиографы компьютерные восьмиканальные | ЭК8К-01"Поли-Спектр-8" и т.п. | 10425 | 11290.275 |  |  | поверка
1548 | Электрокардиографы многоканальные | ЭКЗТ-12-03 Альтон, N1146t и т.п. | 10425 | 11290.275 |  |  | поверка
1549 | Электрокардиографы многоканальные с автоматическим режимом переносные | ЭК12Т и т.п. | 10425 | 11290.275 |  |  | поверка
1550 | Электрокардиографы одно-, трехканальные | ЭК1Т-1/3-07 и т.п. | 10425 | 11290.275 |  |  | поверка
1551 | Электрокардиографы одно-, трехканальные миниатюрные | ЭК 3Т-01-"Р-Д" и т.п. | 10425 | 11290.275 |  |  | поверка
1552 | Электрокардиографы одно/трехканальные | HeartMirror и т.п. | 10425 | 11290.275 |  |  | поверка
1553 | Электрокардиографы одноканальные | ECG-9801, CARDIMAX FX-2111 и т.п. | 10425 | 11290.275 |  |  | поверка
1554 | Электрокардиографы трехканальные | ЮКАРД-100, Siemens Megacart, SCHILLER CARDIOVIT AT-1 и т.п. | 10425 | 11290.275 |  |  | поверка
1555 | Электрокардиографы трехканальные | ECG-9803, FCP-7101, ЭК3Т-02 "АКСИОН", FCP-4101, CARDIMAX FX-7101, ЭК3Т-12-01 "Геолинк", ЭК1Т-1/3-07 "АКСИОН" и т.п. | 10425 | 11290.275 |  |  | поверка
1556 | Электрокардиографы трехканальные с автоматическим режимом переносные | ЭКЗТ-12-03 "Альтон" и т.п. | 10425 | 11290.275 |  |  | поверка
1557 | Электрокардиографы трехканальные с термопечатающей головкой | ЭК ЗТ-"ВИТА-КАРД" и т.п. | 10425 | 11290.275 |  |  | поверка
1558 | Электрокардиографы трехканальные цифровые с комбинированным питанием и регистрацией в ручно | ЭК3ТЦ-04-"АКСИОН" и т.п. | 10425 | 11290.275 |  |  | поверка
1559 | Электрокардиографы-анализаторы трехканальные | AUTOCARDINER FCP-2155 и т.п. | 10425 | 11290.275 |  |  | поверка
1560 | Электроэнцефалографы | ЭЭГА-19/26-"Энцефалан и т.п. | 16195 | 17539.185 |  |  | поверка
1561 | Электроэнцефалографы-регистраторы компьютеризированные портативные носимые | Энцефалан -ЭЭГР-19/26 и т.п. | 16195 | 17539.185 |  |  | поверка
4.1.12. Измерения характеристик ионизирующих излучений и ядерных констант | [6 empty] | поверка
1562 | Бета-гамма индикаторы | ДП-63А и др. | 6370.71 | 6899.4789 |  |  | поверка
1563 | Бета-гамма-радиометры | КРБГ-1 и др. | 18961.98 | 20535.8243 |  |  | поверка
1564 | Блоки детектирования | БАД, БДБ, БДЗА, БДКГ, БДМГ, БДРГ, ДГ, ИРТУДМГ и др. | 7400.32 | 8014.5466 |  |  | поверка
1565 | Дозиметр фотонного излучения персональный прямопоказывающий (за один дозиметр) | Arrow-Tech | 433 | 468.939 | за один дозиметр |  | поверка
1566 | Дозиметр-радиометр - за 1 блок | все типы |  | 8514 |  |  | поверка
1567 | Дозиметр-радиометр - за 2 блока γ, β, α | все типы | 22776.64 | 24667.1011 |  |  | поверка
1568 | Дозиметр-радиометр - за 3 блока γ, β, α | все типы |  | 28779 |  |  | поверка
1569 | Дозиметр-радиометр - за 4 блока γ, β, α | все типы |  | 35343 |  |  | поверка
1570 | Дозиметр-радиометр источников фотонного, электронного и альфа-излучений поисковый - за 2 бл | МКС/СРП-08А и т.п. | 20705.967 | 22424.5623 | 3 канала γ, β, α.три детектора (3166,05*3) |  | поверка
1571 | Дозиметр-радиометр поисковый - за 2 блока (3 канала γ, β, α. Семь детекторов (3166,05*7)) | МКС-РМ1402М и т.п. | 26573.11 | 28778.6781 | 3 канала γ, β, α. Семь детекторов (3166,05*7) |  | поверка
1572 | Дозиметры | ДРГ3-01, ДРГ3-02, ДРГ3-03, ДРГ3-04, ДКС-04, ДКС-90(Н,У), ДЭС-04, ДКС-АТ3509А, ДРГ3-03, ДРГ3-04, ДКГ-АТ2503(А), ДКГ-01М, ДКГ-01 "Сталкер", ДБГ-06Т, ДРГ-01Т, ДКГ-РМ1603(А,В), ДКГ-РМ1604, ДКГ-РМ1610, ДКГ-РМ1621, ДКГ-РМ1208МН и т.п. |  | 5353 |  |  | поверка
1573 | Дозиметры | ДКГ-РМ1203, ДРС-РМ1401, ДКГ-03Д "Грач", ДКГ-07Д «Дрозд», ДКГ-02У "Арбитр", КДГ-1 |  | 5948 |  |  | поверка
1574 | Измерители мощности дозы (рентгенометры) | ДП-3(А,Б,В), ДП-5(А,Б,В), ДП-5М, ИМД-1(С,Р), ИМД-1НМ ИМД-2(Н,С), ИМД-2НМ и т.п. |  | 5948 |  |  | поверка
1575 | Измерители скорости счета с автоматическим переключением поддиапазонов | УИМ2, УИМ-2-1еМ, УИМ2-С2, УИМ2-2Д, УИМ2-2И, СРПС-05Д и др. | 15015.14 | 16261.3966 |  |  | поверка
1576 | Индикаторы радиоактивности | ДП-63, ДП-64 и др. | 11754.71 | 12730.3509 |  |  | поверка
1577 | Индикаторы-сигнализаторы гамма-излучения бытовые | ИРГ и др. | 3474.93 | 3763.3492 |  |  | поверка
1578 | Комплект дозиметров показывающих | ДДГ-01Д | 3796.47 | 4111.577 |  |  | поверка
1579 | Комплекты дозиметров термолюминесцентных | КИД-08СМ и др. | 4956.64 | 5368.0411 |  |  | поверка
1580 | Комплекты индивидуальных дозиметров | КИД-4 и др. | 4460.98 | 4831.2413 |  |  | поверка
1581 | Корабельные дозиметрические установки | КДУ-4, КДУ-5, КДУ-6 и др. | 14092.78 | 15262.4807 |  |  | поверка
1582 | Приборы геологоразведочные сцинтилляционные | СРП-97, СРП-88Н, СРП-68-01, ИСП-РМ1401(М,К), ИСП-РМ1701 и т.п. |  | 5948 |  |  | поверка
1583 | Установки дозиметрические | КДУ-8, ДВГ-02Т(ТМ), ГО-2 в комплекте с ИД-11 (20 шт.) и др. | 20420.59 | 22115.499 |  |  | поверка
4.1.13. Измерения геометрических величин | [6 empty] | поверка
1584 | GPS-приемники спутниковые геодезические двухчастотные | R5, GX1220 и др. | 30459 | 32987.097 |  |  | поверка
1585 | GPS-приемники спутниковые геодезические одночастотные | Sokkia Stratus, Trimble R3, SR 20 и др. | 21664 | 23462.112 |  |  | поверка
1586 | Аппаратура геодезическая спутниковая двухчастотной системы GPS | Sokkia и др. | 30459 | 32987.097 |  |  | поверка
1587 | Бруски контрольные 150…500 мм | БК-500, БК-350, БК-150 и т.п. | 3367.01 | 3646.4718 |  |  | поверка
1588 | Вилки лесные | Все типы |  | 588 | за одну шкалу |  | поверка
1589 | Глубиномеры индикаторные | 819, ГИ-100М, ГИ-100, Micron и т.п. | 1069.29 | 1158.0411 |  |  | поверка
1590 | Глубиномеры микрометрические | ГМ 150, ГМ 200, 713, Micron, 882, 45 Т, 651 и т.п. | 1069.29 | 1158.0411 |  |  | поверка
1591 | Головка рычажно-зубчатая | 1 Mitutoyo 350-711-30, Millimess, 1ИГ, 2ИГ и т.п. | 1392 | 1507.536 |  |  | поверка
1592 | Головки бокового действия измерительные | 513, 714 и т.п. | 1379.94 | 1494.475 |  |  | поверка
1593 | Головки делительные оптические | ОДГ, ОДГЭ, ОДГ-5 и т.п. | 7781.51 | 8427.3753 |  |  | поверка
1594 | Головки измерительные пружинно-оптические | 1П, 02П, 05П, 2П, 01П и т.п. | 7626.73 | 8259.7486 |  |  | поверка
1595 | Головки измерительные пружинные (Микаторы, микрокаторы) с ценой деления 0,0005 мм и менее | 05ИГПГ, 02ИГП, 01-ИГП и т.п. | 3165.36 | 3428.0849 |  |  | поверка
1596 | Головки измерительные пружинные (микрокаторы) с ценой деления 0,001 мм и более | 2ИГПГ, 2ИГПВ. 2ИГП, 1ИГПГ, 1ИГП, SOMET и т.п. | 2716.28 | 2941.7312 |  |  | поверка
1597 | Головки измерительные пружинные малогабаритные (микатор) | 02ИПМУ, ИПМ, 1ИПМ и т.п. | 2100.43 | 2274.7657 |  |  | поверка
1598 | Головки измерительные рычажные | MERCER серии 300, ROCH ROCTEST и т.п. | 1379.94 | 1494.475 |  |  | поверка
1599 | Головки измерительные цифровые | Primat, MarCator, 19210, 19010, SOMET, ABSOLUTE серии 543 и т.п. | 1328 | 1438.224 |  |  | поверка
1600 | Головки измерительные часового типа | SOMET, Primat и т.п. | 1021.33 | 1106.1004 |  |  | поверка
1601 | Головки микрометрические | МГ, 210121 и т.п. | 1069.29 | 1158.0411 |  |  | поверка
1602 | Головки оптические делительные | ОДГ, ОДГЦ, ОДГЭ и т.п. | 7781.51 | 8427.3753 |  |  | поверка
1603 | Гониометры-спектрометры | ГС и т.п. | 7626.73 | 8259.7486 |  |  | поверка
1604 | Дальномеры лазерные (в диапазоне 0 - 20 м) |  | 1821 | 1972.143 |  |  | поверка
1605 | Длинномеры вертикальные оптические | ИЗВ-2 и т.п. | 3641 | 3943.203 |  |  | поверка
1606 | Измерители габаритных размеров | CSN810 и т.п. | 13080 | 14165.64 |  |  | поверка
1607 | Измерители длины материалов | ИДМ и т.п. | 6033.15 | 6533.9014 |  |  | поверка
1608 | Измерители лазерные | СКБД-3, ЛИС-РТ-3 и т.п. | 11809.06 | 12789.212 |  |  | поверка
1609 | Измеритель толщины неферромагнитных материалов | ИТ-1 и т.п. | 6003.72 | 6502.0288 |  |  | поверка
1610 | Измерительные машины | ИЗМ и т.п. | 10264.53 | 11116.486 |  |  | поверка
1611 | Индикатор | ИЧ | 648.55 | 702.3796 |  |  | поверка
1612 | Индикатор часового типа с ценой деления 0,005 мм и менее (Цифровые) | ИЧЦ и т.п. | 1146.68 | 1241.8544 |  |  | поверка
1613 | Индикаторы многооборотные | 5305, 1МИГ, 2МИГ, ID-C112ТB, 5205 и т.п. | 2356 | 2551.548 |  |  | поверка
1614 | Индикаторы рычажно-зубчатые |  | 1392 | 1507.536 |  |  | поверка
1615 | Индикаторы часового типа (до 10 мм) |  | 921 | 997.443 |  |  | поверка
1616 | Индикаторы часового типа (свыше 10 мм) |  | 1628 | 1763.124 |  |  | поверка
1617 | Калибры ролики |  | 1148.86 | 1244.2154 |  |  | поверка
1618 | Калибры-скобы | 209 и т.п. | 1334.16 | 1444.8953 |  |  | поверка
1619 | Квадранты механические с уровнем | К-1, К-2 т .п. | 2520 | 2729.16 |  |  | поверка
1620 | Квадранты оптические 0…120° | КО-30, КО-60 и т.п. | 2520 | 2729.16 |  |  | поверка
1621 | Квадранты оптические 0…360° | КО-2, КО-10, КО-10Ц и т.п. | 2520 | 2729.16 |  |  | поверка
1622 | Квадранты цифровые | КО-10Ц | 2520 | 2729.16 |  |  | поверка
1623 | Комплексы видеоизмерительные для анализа микроструктур материалов | Vestra Imaging System | 11365.43 | 12308.7607 |  |  | поверка
1624 | Курвиметры дорожные, полевые | КП и т.п. | 7527.54 | 8152.3258 |  |  | поверка
1625 | Линейка / ШД |  | 9066.402 | 9818.9134 |  |  | поверка
1626 | Линейка лекальная | ЛД | 466.52 | 505.2412 |  |  | поверка
1627 | Линейка поверочная / ШМ-1600 |  | 5036.89 | 5454.9519 |  |  | поверка
1628 | Линейки измерительные металлические (за 1 шкалу) |  | 136 | 147.288 |  |  | поверка
1629 | Линейки лекальные (от 80 до 500 мм) | ЛД и т.п. | 1328 | 1438.224 | от 80 до 500 мм |  | поверка
1630 | Линейки лекальные трехгранные 200…500 мм | ЛТ и т.п. | 923.23 | 999.8581 |  |  | поверка
1631 | Линейки лекальные четырехгранные 200…500 мм | ЛЧ и т.п. | 1928 | 2088.024 |  |  | поверка
1632 | Линейки охватывающие (циркометры) | UFM, IUB и т.п. | 1357.05 | 1469.6851 |  |  | поверка
1633 | Лупы измерительные | ЛИ-3-10х, ЛИ-4-10х и т.п. | 1482.4 | 1605.4392 |  |  | поверка
1634 | Машина измерительная оптико-механическая / ИЗМ-10М |  | 11291.31 | 12228.4887 |  |  | поверка
1635 | Машины координатно-измерительные | КИМ и т.п. | 13947.64 | 15105.2941 |  |  | поверка
1636 | Машины координатные измерительные | ACCURA и т.п. | 26461.93 | 28658.2702 |  |  | поверка
1637 | Меры длины (0,1…0,9 мм) / 1 шт. (за 1 шт. 3 р-д ) | МКП и т.п. | 386 | 418.038 | за 1 шт. 3 р-д |  | поверка
1638 | Меры длины (100 …1000 мм) /1 шт. (за 1 шт. 3 р-д ) | МКП и т.п. | 1328 | 1438.224 | за 1 шт. 3 р-д |  | поверка
1639 | Меры длины до 100 мм / 1 шт. (за 1 шт. 3 р-д ) | МКП и т.п. | 386 | 418.038 | за 1 шт. 3 р-д |  | поверка
1640 | Меры длины концевые (0,1…0,29 мм) /1 шт. (за 1 шт. 4 р-д ) | МКП и т.п. | 386 | 418.038 | за 1 шт. 4 р-д |  | поверка
1641 | Меры длины концевые (0,29…100 мм) / 1 шт. (за 1 шт. 4 р-д ) | МКП и т.п. | 386 | 418.038 | за 1 шт. 4 р-д |  | поверка
1642 | Меры длины концевые (100…1000 мм) /1 шт. (за 1 шт. 3 и 4 р-д ) | МКП и т.п. | 1328 | 1438.224 | за 1 шт. 3 и 4 р-д |  | поверка
1643 | Меры угловые призматические (за 1 угол. 4 р-д ) | МУ и т.п. | 407 | 440.781 | за 1 угол 4 р-д |  | поверка
1644 | Меры установочные к микрометрам гладким (150 - 600 мм) |  | 985 | 1066.755 |  |  | поверка
1645 | Меры установочные к микрометрам гладким (25 - 125 мм) |  | 386 | 418.038 |  |  | поверка
1646 | Метроштоки (более 3,5 м) |  | 620 | 671.46 |  |  | поверка
1647 | Метроштоки (до 3,5 м) |  | 558 | 604.314 |  |  | поверка
1648 | Метры складные (за 1 шкалу) |  | 136 | 147.288 |  |  | поверка
1649 | Микрометр 0…100 | МК, МКЦ, МРИ, МР, МКВ, МВМ, МВП, 705, 724, МТ и т.п. | 655.09 | 709.4625 |  |  | поверка
1650 | Микрометр 100…600 | МК, МКЦ, МРИ, МР, МКВ, МВМ, МВП, 705, 724, МТ и т.п. | 1328 | 1438.224 |  |  | поверка
1651 | Микрометр гладкий | МКЦ micron | 1713.48 | 1855.6988 |  |  | поверка
1652 | Микрометры рычажные |  | 1071 | 1159.893 |  |  | поверка
1653 | Микрометры электронные | 4000 и т.п. | 1557.61 | 1686.8916 |  |  | поверка
1654 | Микроскопы двойные для измерения неровностей микропрофиля | МИС-11 и т.п. | 9960.42 | 10787.1349 |  |  | поверка
1655 | Микроскопы измерительные универсальные | УИМ и т.п. | 9960.42 | 10787.1349 |  |  | поверка
1656 | Микроскопы инструментальные | БМИ, ИМЦЛ, ММИ и т.п. | 8092.16 | 8763.8093 |  |  | поверка
1657 | Микроскопы объективные растровые измерительные | ОРИМ-1 и т.п. | 9960.42 | 10787.1349 |  |  | поверка
1658 | Микроскопы отсчетные | МИР-2, МПБ-3, МПБ-2, МБС и т.п. | 1810.49 | 1960.7607 |  |  | поверка
1659 | Миниметры широкошкальные | МШШ и т.п. | 2075.36 | 2247.6149 |  |  | поверка
1660 | Набо сит для грунта / КП-131 |  | 2313 | 2504.979 |  |  | поверка
1661 | Набор сит для щебня и гравия / КП-109/1 |  | 2313 | 2504.979 |  |  | поверка
1662 | Наборы принадлежностей к плоскопараллельным концевым мерам длины (за один боковичок) | ПК и т.п. | 287.76 | 311.6441 | за один боковичок |  | поверка
1663 | Наборы принадлежностей к плоскопараллельным концевым мерам длины (набор из 10 шт) | ПК-1 набор и т.п. | 2888 | 3127.704 | набор из 10 шт |  | поверка
1664 | Нивелиры оптические |  | 8816 | 9547.728 |  |  | поверка
1665 | Нивелиры электронные | GeoMax и др. | 8816 | 9547.728 |  |  | поверка
1666 | Нутромер индикаторный с ценой деления 0,001 и 0,002 мм | 526, НИ-ПТ, НИ Ц-ПТ и т.п. | 2999 | 3247.917 |  |  | поверка
1667 | Нутромер индикаторный с ценой деления 0,01 мм | НИ, НИ/ИЧ и т.п. | 1085 | 1175.055 |  |  | поверка
1668 | Нутромер микрометрический 175…2500 |  | 4978.03 | 5391.2065 |  |  | поверка
1669 | Нутромер микрометрический 2500…6000 |  | 8294.9 | 8983.3767 |  |  | поверка
1670 | Нутромеры индикаторные с ценой деления 0,001 и 0,002 | все типы | 2322 | 2514.726 |  |  | поверка
1671 | Нутромеры индикаторные с ценой деления 0,01 | все типы | 830 | 898.89 |  |  | поверка
1672 | Нутромеры микрометрические (25 - 175 мм) |  | 4927 | 5335.941 |  |  | поверка
1673 | Определитель угла поворота | ОУ-1 и т.п. | 755.37 | 818.0657 |  |  | поверка
1674 | Оптиметры горизонтальные | ИКГ, ИКГэ и т.п. | 7003.25 | 7584.5197 |  |  | поверка
1675 | Оптиметры на вертикальном штативе | ИКВ, ИКВэ и т.п. | 7003.25 | 7584.5197 |  |  | поверка
1676 | Пластины плоские стеклянные 2-го класса | ПИ и т.п. | 601 | 650.883 |  |  | поверка
1677 | Пластины плоскопараллельные стеклянные | ПМ | 528.65 | 572.5279 |  |  | поверка
1678 | Плиты поверочные и разметочные из твердокаменных пород 0-го и 1го классов до 1000 мм |  | 5581.89 | 6045.1869 |  |  | поверка
1679 | Плиты поверочные и разметочные, угловые 1000…4000 мм (КТ 1; 2 и 3) |  | 10860.76 | 11762.2031 | КТ 1; 2 и 3 |  | поверка
1680 | Плиты поверочные и разметочные, угловые до 1000 мм (КТ 2 и 3) |  | 5447.82 | 5899.9891 | КТ 2 и 3 |  | поверка
1681 | Приборы | 2УРИ и т.п. | 755.37 | 818.0657 |  |  | поверка
1682 | Приборы двухкоординатные измерительные | ДИП-1, ДИП-3, ДИП-6 и т.п. | 9965.87 | 10793.0372 |  |  | поверка
1683 | Приборы для поверки индикаторов | ППИ и т.п. | 7272.48 | 7876.0958 |  |  | поверка
1684 | Приборы для поверки угловых мер | КПУ-3 и т.п. | 2424.16 | 2625.3653 |  |  | поверка
1685 | Приборы для поверки угольников | ППУ-630 и т.п. | 9960.42 | 10787.1349 |  |  | поверка
1686 | Приспособления калибровочные | Master Gauge и Single Axle Master Gauge и т.п. | 22729 | 24615.507 |  |  | поверка
1687 | Проекторы | БП, ПИ-360ЦВ, ПИ-600ЦВ и т.п. | 7626.73 | 8259.7486 |  |  | поверка
1688 | Профилографы-профилометры | 280 и т.п. | 7626.73 | 8259.7486 |  |  | поверка
1689 | Рейка дорожная | РДУ-КОНДОР, РДУ-КОНДОР-Н, КП-231 РДТ, КП-231, КП-231С и т.п. | 4666.29 | 5053.5921 |  |  | поверка
1690 | Рейки нивелирные телескопические | VEGA TS3M, VEGA TS4M, VEGA TS5M, RGK, ГР-7, ГР-31, ГР-104 и т.п. | 2528 | 2737.824 |  |  | поверка
1691 | Рулетки (до 10 м) |  | 198 | 214.434 |  |  | поверка
1692 | Рулетки (свыше 10 до 20 м) |  | 291 | 315.153 |  |  | поверка
1693 | Рулетки (свыше 20 до 100 м) |  | 558 | 604.314 |  |  | поверка
1694 | Рулетки измерительные металлические | Р50У2Г, D80, Р30Н2Г, Р30У2Г, Р50Н2Г и т.д. | 4713.16 | 5104.3523 |  |  | поверка
1695 | Рулетки измерительные металлические | до 20 м | 1319.99 | 1429.5492 |  |  | поверка
1696 | Рулетки измерительные металлические (эталон) | до 20 м | 5355 | 5799.465 | эталон |  | поверка
1697 | Рулетки измерительные металлические 2 класса точности | Р100У2Г, Р100Н2Г и т.п. | 6538.91 | 7081.6395 |  |  | поверка
1698 | Рулетки металлические измерительные 2,3 разряда (по ГПС для СИ уровня жидкости и сыпучих материалов) |  | 5355 | 5799.465 |  |  | поверка
1699 | Рулетки с грузом (до 10 м) |  | 781 | 845.823 |  |  | поверка
1700 | Рулетки с грузом (до 20 м) |  | 1239 | 1341.837 |  |  | поверка
1701 | Рулетки с грузом (свыше 20 до 100 м) |  | 3213 | 3479.679 |  |  | поверка
1702 | Сита для почвы / СП |  | 2313 | 2504.979 |  |  | поверка
1703 | Сита лабораторные | 200/50, С 20/50, СЦ и т.п. | 2313 | 2504.979 |  |  | поверка
1704 | Скобы индикаторные до 100 мм | СИ и т.п. | 1050 | 1137.15 |  |  | поверка
1705 | Скобы индикаторные свыше 100 мм | СИ и т.п. | 1328 | 1438.224 |  |  | поверка
1706 | Скобы рычажные | СР, СРП и т.п. | 1001.71 | 1084.8519 |  |  | поверка
1707 | Стенды для измерений углов установки колес легковых автомобилей | X-wheel и т.п. | 25721.82 | 27856.7311 |  |  | поверка
1708 | Стенкомеры индикаторные | С и т.п. | 814 | 881.562 |  |  | поверка
1709 | Стойки для измерительных головок | СIV, СIII и т.п. | 1255.68 | 1359.9014 |  |  | поверка
1710 | Тахеометры электронные | Trimble M3, Sokkia Topcon, CST/berger, Leica TCR Arctic и др. | 16452 | 17817.516 |  |  | поверка
1711 | Толщиномеры | 547-321, 547-301, 7321, 7313, 7305, 7301 и т.п. | 814 | 881.562 |  |  | поверка
1712 | Толщиномеры индикаторные | ТР, ТН, 74.115586 и т.п. | 814 | 881.562 |  |  | поверка
1713 | Толщиномеры покрытий |  | 8942 | 9684.186 |  |  | поверка
1714 | Толщиномеры ультразвуковые |  | 5576 | 6038.808 |  |  | поверка
1715 | Угломерное устройство положения рулевого колеса (запасное для стенда) | X-wheel и т.п. | 16643.21 | 18024.5964 |  |  | поверка
1716 | Угломеры с нониусом, маятноковые, оптические, с круговой шкалой | 3УРИ-М, 3УРИ-Н, УМ, 4УМ, УИ, УО, МИКРОТЕХ, GRIFF, ФГУП "ЦИТО", 187, тип 2, тип 1, VIS и т.п. | 755.37 | 818.0657 |  |  | поверка
1717 | Угольники поверочные эталонные | УЛЦ, УШ, УП, УЛП и т.п. | 2111.33 | 2286.5704 |  |  | поверка
1718 | Угольники поверочные, разметочные, столярные | УЛЦ, УШ, УП, УЛП, УСИ.000, УСИ.000-01 и т.п. | 906.88 | 982.151 |  |  | поверка
1719 | Уровни рамные и брусковые |  | 1055.12 | 1142.695 |  |  | поверка
1720 | Установки поверочные | УПЛ-М и т.п. | 9366.37 | 10143.7787 |  |  | поверка
1721 | Штангенглубиномеры | ШГ, ШГЦ, ШГН и т.п. | 685 | 741.855 |  |  | поверка
1722 | Штангензубомеры | Ш3, ШЗН и т.п. | 942 | 1020.186 |  |  | поверка
1723 | Штангенрейсмасы | ШР и т.п. | 857 | 928.131 |  |  | поверка
1724 | Штангенциркули 150…500 мм | ШЦ, ШЦЦ, ШЦК и т.п. | 857 | 928.131 |  |  | поверка
1725 | Штангенциркули 500…3000 мм | ШЦ, ШЦЦ, ШЦК и т.п. | 1328 | 1438.224 |  |  | поверка
1726 | Штангенциркули до 150мм | Все типы |  | 644 |  |  | поверка
1727 | Щупы набора (за 1 щуп) | № 1, № 2, № 3, № 4, 20 BLATT, 09405 SATA и пр | 174.4 | 188.8752 | за 1 щуп |  | поверка
1728 | Щупы плоские специальные (за 1 щуп) | ЩПС-0,2-1,0-200 | 174.4 | 188.8752 | за 1 щуп |  | поверка
4.1.14. Измерения физико-химического состава и свойств веществ | [6 empty] | поверка
1729 | DМA Денситометры | мод. DMA 48 и т.п. | 12313.73 | 13335.7696 |  |  | поверка
1730 | pH-метр промышленный | рН-4121 | 6289.3 | 6811.3119 |  |  | поверка
1731 | pH-метр/иономер, иономер (два параметра) | И-160МИ, ИТАН и т.п. | 6289.3 | 6811.3119 | два параметра |  | поверка
1732 | pH-метр/иономер, иономер (три параметра) | И-160МИ, ИТАН и т.п. | 7481.76 | 8102.7461 | три параметра |  | поверка
1733 | pH-метры | HI(2210, 2211, 2221 8314, 9025, 9024, 983141, 98103, 98108, 9124, 9125, 9126, 99161, 991001, Piccolo, Testo, pH-150МИ, pH-150МА, pH-150М,РВ, МАРК, МР, pH-410, pH-420 и т.п. | 4960.59 | 5372.319 |  |  | поверка
1734 | pH-метры-анализаторы воды (рН + УЭП) | HI991301 и т.п. | 9551.67 | 10344.4586 | рН + УЭП |  | поверка
1735 | Автоматический анализатор общего содержания хлора микрокулонометрическим титрированием | ТХ6000 и т.п. | 12314 | 13336.062 |  |  | поверка
1736 | Анализатор влажности кулонометрический | Cou-Lo и т.п. | 6454.98 | 6990.7433 |  |  | поверка
1737 | Анализатор воды | Dist | 6287.12 | 6808.951 |  |  | поверка
1738 | Анализатор давления насыщенных паров | ERAVAP и т.п. | 11194.3 | 12123.4269 |  |  | поверка
1739 | Анализатор жидкости | Флюорат-02 | 7466.5 | 8086.2195 |  |  | поверка
1740 | Анализатор жидкости (pH-метр) | FiveEasy, FiveGo, inoLab, Multi, Ohaus, Seven Compact, Starter, Экотест, Эксперт и т.п. | 4960.59 | 5372.319 | один параметр) |  | поверка
1741 | Анализатор жидкости (pH-метр) | FiveEasy, FiveGo, inoLab, Multi, Ohaus, Seven Compact, Starter, Экотест, Эксперт и т.п. | 6287.12 | 6808.951 | два параметра) |  | поверка
1742 | Анализатор жидкости (pH-метр) | FiveEasy, FiveGo, inoLab, Multi, Ohaus, Seven Compact, Starter, Экотест, Эксперт и т.п. | 7481.76 | 8102.7461 | три параметра) |  | поверка
1743 | Анализатор жидкости (кондуктометр) | HI(2300, 8733, 8734, 9033, 98302, 98303, 98304, 98308, 98311), Cond730, Cond3310, Cond7110, Cond7310,inoLab Cond и т.п. | 6154.14 | 6664.9336 |  |  | поверка
1744 | Анализатор жидкости (кондуктометрический) | Seven Compact, Multi, FiveGo, inoLab, Мультитест КСЛ и т.п. | 6819.04 | 7385.0203 |  |  | поверка
1745 | Анализатор жидкости (молока) | Уликор и т.п. | 5682.17 | 6153.7901 |  |  | поверка
1746 | Анализатор жидкости лабораторный(pH-метр) | АНИОН 4100, АНИОН 4101, АНИОН 4102, АНИОН 4110, АНИОН 4111, АНИОН 410, АНИОН 7000 и т.п. | 7731.37 | 8373.0737 |  |  | поверка
1747 | Анализатор жидкости лабораторный(pH-метр) | АНИОН 7010 |  | 5372 |  |  | поверка
1748 | Анализатор жидкости лабораторный(pH-метр+кондуктометр) | АНИОН 4150, АНИОН 4151, АНИОН 4154, АНИОН 4155, АНИОН 7050, АНИОН 7053 и т.п. | 7929.75 | 8587.9192 |  |  | поверка
1749 | Анализатор жидкости лабораторный(кондуктометр) | АНИОН 4120, АНИОН 7020, АНИОН 7025, МАРК-603, АГАТ и т.п. | 6819.04 | 7385.0203 |  |  | поверка
1750 | Анализатор качества молока | Клевер-1М, Лактан 1-4, Лактан 1-4 М и т.п. | 5682.17 | 6153.7901 |  |  | поверка
1751 | Анализатор многопарметрический настольный | EDGE | 6819.04 | 7385.0203 |  |  | поверка
1752 | Анализатор молока | Клевер-2 и т.п. | 5682.17 | 6153.7901 |  |  | поверка
1753 | Анализатор молока вискозиметрический | Соматос-В, Соматос-Мини и т.п. | 5682.17 | 6153.7901 |  |  | поверка
1754 | Анализатор молока, молочных продуктов и соков | MilkoScan FT 2 и т.п. | 5682.17 | 6153.7901 |  |  | поверка
1755 | Анализатор мышьяка | ПАН-As и т.п. | 5682.17 | 6153.7901 |  |  | поверка
1756 | Анализатор нефтепродуктов | TN6000, Xplorer, TS3000, ECS3000 и т.д. | 12313.73 | 13335.7696 |  |  | поверка
1757 | Анализатор плотности жидкости | DMA и т.п. | 12313.73 | 13335.7696 |  |  | поверка
1758 | Анализатор промышленный многопараметрический | Polymetron | 4960.59 | 5372.319 |  |  | поверка
1759 | Анализатор промышленный многопараметрический ( pH) | Polymetron мод.9500 | 6289.3 | 6811.3119 |  |  | поверка
1760 | Анализатор промышленный многопараметрический ( кондуктометр) | Polymetron мод.9500 | 6819.04 | 7385.0203 |  |  | поверка
1761 | Анализатор рентгенофлуоресцентный энергодисперсионный серы в нефти и нефтепродуктах | СПЕКТРОСКАН и т.д. | 11031 | 11946.573 |  |  | поверка
1762 | Анализатор рентгенофруоресцентный | Niton 800 и т.п. | 14994 | 16238.502 |  |  | поверка
1763 | Анализатор ртути | РА-915, Юлия-5К, HIRANUMA HG-1, РЕ-1 и т.п. | 7711 | 8351.013 |  |  | поверка
1764 | Анализатор содержания солей в нефти и нефтепродуктах | 99700-3, К23050 и т.п. | 12313.73 | 13335.7696 |  |  | поверка
1765 | Анализатор содержания хлористых солей | 287 и т.п. | 12313.73 | 13335.7696 |  |  | поверка
1766 | Анализаторы | АН-2 и т.п. | 5698.52 | 6171.4972 |  |  | поверка
1767 | Анализаторы автоматические | Vapodest 50s и т.п. | 5698.52 | 6171.4972 |  |  | поверка
1768 | Анализаторы белка, анализаторы азота | UDK-152, UDK-159, Kjeltec и т.п. | 5698.52 | 6171.4972 |  |  | поверка
1769 | Анализаторы влажности | MA-30 и т.п. | 5406.4 | 5855.1312 |  |  | поверка
1770 | Анализаторы влажности весовые | MOC-120H, MOC63u и т.п. | 5406.4 | 5855.1312 |  |  | поверка
1771 | Анализаторы вольтамперометрические | ТА-4, ТА-Lab, Экотест-ВА и т.п. | 9211 | 9975.513 |  |  | поверка
1772 | Анализаторы вязкости | HVM 472 и т.п. | 8235 | 8235 |  |  | поверка
1773 | Анализаторы иммуноферментные автоматические изм поз №1305 | Multiscan и т.п. |  | 8189 |  |  | поверка
1774 | Анализаторы микробиологические | БакТрак и т.п. | 13292 | 13292 |  |  | поверка
1775 | Анализаторы критических состояний | Все типы |  | 10671 |  |  | поверка
1776 | Анализаторы нефтепродуктов в воде | ОСМА и т.п. | 12873 | 13941.459 |  |  | поверка
1777 | Анализаторы растворенного кислорода | Марк, АНКАТ, HI и т.п. | 8677.49 | 9397.7217 |  |  | поверка
1778 | Анализаторы рентгенофлуоресцентные | X-МЕТ, МетЭксперт, X-Supreme и т.п. | 14994 | 16238.502 |  |  | поверка
1779 | Анализаторы рентгенофлуоресцентные (ГСО заказчика ) | X-МЕТ, МетЭксперт, X-Supreme и т.п. | 14994 | 5610 | ГСО заказчика |  | поверка
1780 | Анализаторы рентгенофлуоресцентные энергодисперсионные | Призма-М-Au и т.п. | 14994 | 16238.502 | ГСО заказчика |  | поверка
1781 | Анализаторы серы | Все типы |  | 10496 |  |  | поверка
1782 | Анализаторы спиртосодержащих напитков | Все типы | 8304 | 8304 |  |  | поверка
1783 | Анализаторы температуры вспышки в закрытом тигле | Все типы |  | 10276 |  |  | поверка
1784 | Анализаторы температуры вспышки в открытом тигле | Все типы |  | 10276 |  |  | поверка
1785 | Анализаторы-течеискатели | АНТ-3М и т.п. | 4763.3 | 5158.6539 |  |  | поверка
1786 | Ареометры | Все типы | 3549 | 3549 |  |  | поверка
1787 | Вискозиметры Брукфильда ротационные (ГСО заказчика ) | DV-II+PRO, LVDV-II+PRO и т.п. | 6327.45 | 6852.6283 | ГСО заказчика |  | поверка
1788 | Вискозиметры для молока (ГСО заказчика ) | ВМЛК-1 и т.п. | 6327.45 | 6852.6283 | ГСО заказчика |  | поверка
1789 | Вискозиметры для определения условной вязкости лакокрасочных материалов (ГСО заказчика ) | В3-246 и т.п. | 5751.93 | 6229.3402 | ГСО заказчика |  | поверка
1790 | Вискозиметры капиллярные | Все типы |  | 5799 |  |  | поверка
1791 | Вискозиметры ротационные | Все типы |  | 6959 |  |  | поверка
1792 | Вискозиметры чашечные (ГСО заказчика ) | Константа ВЗ и т.п. | 5751.93 | 6229.3402 | ГСО заказчика |  | поверка
1793 | Влагомер нефти | УДВН-1пм, УДВН-1л и т.п. | 12565.52 | 13608.4582 |  |  | поверка
1794 | Влагомеры весовые | MF-50 и т.п. | 5406.4 | 5855.1312 |  |  | поверка
1795 | Влагомеры термогравиметрические инфракрасные | MA-35 и т.п. | 7100.26 | 7689.5816 |  |  | поверка
1796 | Газоанализатор (два канала) | АНКАТ, СИГНАЛ, Ока, ФП, СГГ-20, СИГМА, СГОЭС, ALTAIR, Drager X-am, GasAlert, Колион-1, ИГС-98, СЕНС, ТГС-3, МАГ-6, Микросенс, Лидер, GX и т.п. | 7911.22 | 8567.8513 | за 2 канала |  | поверка
1797 | Газоанализатор (один канал) | АНКАТ, СИГНАЛ, Ока, ФП, СГГ-20, СИГМА, СГОЭС, ALTAIR, Drager X-am, GasAlert, Колион-1, ИГС-98, СЕНС, ТГС-3, МАГ-6, Микросенс, Лидер, GX и т.п. | 4605 | 4987.215 | за 1 канал |  | поверка
1798 | Газоанализаторы, газосигнализаторы (за 1 канал, ГСО заказчика) |  |  | 2683 | ГСО заказчика |  | поверка
1799 | Газоанализаторы, газосигнализаторы (за 3 канала, ГСО заказчика) |  |  | 11867 | ГСО заказчика |  | поверка
1800 | Газоанализаторы, газосигнализаторы (за 4 канала, ГСО заказчика) |  |  | 15822 | ГСО заказчика |  | поверка
1801 | Газоанализаторы, датчики и сигнализаторы токсичных газов | CGS, ДАХ и т.п. |  | 7448 |  |  | поверка
1802 | Гигрометры психрометрические | ВИТ-1 |  | 336 |  |  | поверка
1803 | Гигрометры-термометры цифровые | ГТЦ-1 и т.п. | 4722 | 5113.926 |  |  | поверка
1804 | Датчик горючих и токсичных газов стационарный |  | 4605 | 4987.215 | 1 газ |  | поверка
1805 | Датчики оптические | POLYTRON и т.п. | 3266 | 3537.078 |  |  | поверка
1806 | Измерители деформации клейковины | ИДК-1, ИДК-3М и т.п. | 2120.05 | 2296.0141 |  |  | поверка
1807 | Измерители плотности (ГСО заказчика) | DA и т.п. | 9211 | 9975.513 | ГСО заказчика |  | поверка
1808 | Измерители плотности (ГСО ЦСМа) | DA и т.п. | 12313.73 | 13335.7696 | ГСО ЦСМ |  | поверка
1809 | Измерители плотности суспензии | ИПС-03 и т.п. | 3336.49 | 3613.4187 |  |  | поверка
1810 | Измеритель комбинированный (два параметра) | SevenEasy, SevenMulti, Portlab и т.п. | 6287.12 | 6808.951 | два параметра |  | поверка
1811 | Измеритель комбинированный (кондуктометр) | SevenGo, SevenEasy, FiveGo и т.п. | 6819.04 | 7385.0203 |  |  | поверка
1812 | Измеритель комбинированный (один параметр | SevenEasy, SevenMulti, Portlab и т.п. | 4960.59 | 5372.319 | один параметр |  | поверка
1813 | Измеритель комбинированный (три параметра) | SevenEasy, SevenMulti, Portlab и т.п. | 7481.76 | 8102.7461 | три параметра |  | поверка
1814 | Иономер лабораторный (один параметр) | И-160МИ, И-130, И-160, ИТАН, ЭВ-74 и т.п. | 4960.59 | 5372.319 | один параметр |  | поверка
1815 | Калориметр автоматический | АС-500 и т.п. | 29043 | 31453.569 |  |  | поверка
1816 | Комплексы аналитические вольтамперометрические | СТА и т.п. | 9211 | 9975.513 |  |  | поверка
1817 | Кондуктометр портативный | КП-150МИ и т.п. | 6819.04 | 7385.0203 |  |  | поверка
1818 | Кондуктометры | Все типы | 10067 | 10902.561 |  |  | поверка
1819 | Кондуктометры-солемеры (2 датчика) | МАРК-602 и т.п. | 7792.41 | 8439.18 | 2 датчика |  | поверка
1820 | Концентратомер | КН-2м и т.п. | 9211 | 9975.513 |  |  | поверка
1821 | Манометры, вакуумметры показывающие сигнализирующие | ЭкМ, ЭКМ-1У, ЭкВ, ДМ 2005фСг1Ех, ДВ 2005фСг1Ех, ДА 2005фСг1Ех и т.п. |  | 450 |  |  | поверка
1822 | Мутномер лабораторный (контрольные материалы Заказчика) | Турбидиметр и т.п. | 5464.17 | 5917.6961 | контрольные материалы Заказчика |  | поверка
1823 | Мутномеры | Все типы |  | 12317 |  |  | поверка
1824 | Нитратомер | Нитрат-тест, ИТ-1201, Морион и т.п. | 4960.59 | 5372.319 |  |  | поверка
1825 | Оксиметр | ОхiТор | 8677.49 | 9397.7217 |  |  | поверка
1826 | Оксиметры за 1 датчик | OxiTop |  | 2320 | за 1 датчик |  | поверка
1827 | Плотномер | DA, DMA 4100M, DA-500, DE-40 и т.п. | 9211 | 9975.513 |  |  | поверка
1828 | Плотномеры автоматические (ГСО заказчика ) | DDM 2910, DDM 2911 и т.п. | 9211 | 9975.513 | ГСО заказчика |  | поверка
1829 | Поверка - Анализаторы жидкости (ГСО заказчика) | Флюорат-02, ЭКО-03 и др. | 9180 | 9941.94 |  |  | поверка
1830 | Потенциостаты/гальваностаты | 1287A и т.п. | 14883.95 | 16119.3178 |  |  | поверка
1831 | Преобразователь pH-метрический | Статус-2 и т.п. | 4960.59 | 5372.319 |  |  | поверка
1832 | Преобразователь газовый оптический | ДГО и т.п. | 3266 | 3537.078 |  |  | поверка
1833 | Преобразователь ионометрический | И-500, И510 и т.п. | 4960.59 | 5372.319 |  |  | поверка
1834 | Преобразователь плотности жидкости измерительный | 7835 и т.п. | 12313.73 | 13335.7696 |  |  | поверка
1835 | Прибор для определения мутности бактериальной суспензи Densi-La-Meter II / Densi-La-Meter II |  | 5464.17 | 5917.6961 |  |  | поверка
1836 | Прибор сцинтилляционный геологоразведочный | СРП-68-01 и т.п. | 4407.96 | 4773.8207 |  |  | поверка
1837 | Приборы для проведения полимеразной цепной реакции в режиме реального времени, модули реакционные оптические в составе термоциклеров для амплификации нуклеиновых кислот, амплификаторы детектирующие (ГСО и реактивы заказчика) |  |  | 7650 | (ГСО и реактивы заказчика) |  | поверка
1838 | Приборы для проведения полимеразной цепной реакции в режиме реального времени, модули реакционные оптические в составе термоциклеров дляамплификации нуклеиновых кислот, амплификаторы детектирующие |  |  | 61650 |  |  | поверка
1839 | Приборы для проведения полимеразной цепной реакции в режиме реального времени, модули реакционные оптические в составе термоциклеров дляамплификации нуклеиновых кислот, амплификаторы детектирующие (реактивы заказчика) |  |  | 44650 | (реактивы заказчика) |  | поверка
1840 | Приборы комбинированные (температура +влажность и т.д. Согласовать) | ТКА-ПКМ (20), ТКА-ПКМ 24 и т.п. | 4722 | 5113.926 | температура +влажность и т.д. Согласовать |  | поверка
1841 | Приборы, регистраторы для определения температуры вспышки | Все типы |  | 10276 |  |  | поверка
1842 | Рефрактометры-плотномеры (ГСО заказчика ) | DM40, DM 50, RM40, RM50 и т.д.l | 9211 | 9975.513 | ГСО заказчика |  | поверка
1843 | Сигнализаторы оксида углерода | СОУ-1 | 4605 | 4987.215 |  |  | поверка
1844 | Сигнализаторы загазованности оксида углерода | СОУ-1 и т.п. |  | 8582 |  |  | поверка
1845 | Сигнализаторы загазованности бытовые | СЗ-Б | 2653 | 2873.199 |  |  | поверка
1846 | Сигнализаторы загазованности природного газа | СЗ-1 и т.п. |  | 6940 |  |  | поверка
1847 | Система газоаналитическая (один параметр СОГЛАСОВЫВАТЬ) | Спецэлектромеханика и т.п. | 11423.2 | 12371.3256 | один параметр СОГЛАСОВЫВАТь |  | поверка
1848 | Системы газоаналитические (за 1 канал ) |  | 4605 | 4987.215 | за 1 канал |  | поверка
1849 | Системы измерения и мониторинга температуры и относительной влажности воздуха (до 15 шт. ад | С2000-ВТ и т.п. | 18249.87 | 19764.6092 | до 15 шт. адресных термогигрометров |  | поверка
1850 | Системы капиллярного электрофореза | Капель-105 М и т.п. | 9211 | 9975.513 |  |  | поверка
1851 | Спектрометры атомно-абсорционные | МГА-1000, Квант, АА, Ааnalyst и т.п. | 9954.97 | 10781.2325 |  |  | поверка
1852 | Спектрометры рентгенофлуоресцентные | EDX-800, EDX-800HS-P, NITON XL3t, Niton XLt и т.п. | 11301.12 | 12239.113 |  |  | поверка
1853 | Спектрометры рентгенофлуоресцентные энергодисперсионные | ЮНИСПЕК СР1 и т.п. | 11301.12 | 12239.113 |  |  | поверка
1854 | Спектрометры эмиссионные | OPTIMA, ICPE, Agilent, ИСКРОЛАЙН, МСА и т.п. | 9954.97 | 10781.2325 |  |  | поверка
1855 | Титратор | Titrino plus мод. 848, мод. Т50, серии 710 МКС-710, DL 28,Сompact и т.п. | 9211 | 9975.513 |  |  | поверка
1856 | Титратор влаги по Карлу Фишеру автоматические | Titration Compact C20, Titration Compact C30 и т.п. | 9211 | 9975.513 |  |  | поверка
1857 | Устройства поверки вторичной аппаратуры систем измерений количества и показателей качества | УПВА-Эталон и т.п. | 10857 | 11758.131 |  |  | поверка
1858 | Фурье-спектрометр | Spectrum Two и Frontier и т.п. | 9211 | 9975.513 |  |  | поверка
1859 | Фурье-спектрометры инфракрасные | Varian мод. 640IR и т.п. | 9211 | 9975.513 |  |  | поверка
1860 | Фурье-спектрометры инфракрасные в диапазоне от 537 до 3100 см-1 | Все типы | 5699 | 6172.017 |  |  | поверка
1861 | Фурье-спектрофотометры инфракрасные | FTIR-8400S и т.п. | 9211 | 9975.513 |  |  | поверка
1862 | Хроматографы +ГСО заказчика | ProminenceЛюмахром, Agilent, Хромос и т.п. | 9954.97 | 10781.2325 |  |  | поверка
1863 | Хромато-масс-спектрометры +ГСО заказчика | GCMS, LCNS, MX, EVOQ и т.п. | 9954.97 | 10781.2325 |  |  | поверка
4.2. Калибровка | [6 empty] | калибровка
1864 | Автоцистерны 10-20 м³ | все типы | 15422 | 16702.026 |  |  | калибровка
1865 | Автоцистерны 20-30 м³ | все типы | 23776 | 25749.408 |  |  | калибровка
1866 | Автоцистерны 30-40 м³ | все типы | 30631 | 33173.373 |  |  | калибровка
1867 | Автоцистерны 3-5 м³ | все типы | 5355 | 5799.465 |  |  | калибровка
1868 | Автоцистерны 5-10 м³ | все типы | 8568 | 9279.144 |  |  | калибровка
1869 | Автоцистерны до 3 м³ | все типы | 3641 | 3943.203 |  |  | калибровка
1870 | Автоцистерны свыше 40 м³ | все типы | 37485 | 40596.255 |  |  | калибровка
1871 | Адгезиметр | DeFelsko PosiTest AT-M и т.п. | 4251 | 4603.833 |  |  | калибровка
1872 | Амперметры многопредельные | все типы | 7925 | 8582.775 |  |  | калибровка
1873 | Амперметры постоянного тока свыше 6 пределов эталонные ПГ±0,2% | все типы | 12852 | 13918.716 |  |  | калибровка
1874 | Амперметры, Вольтметры, ваттметры щитовые, Индикаторы утечки (по эл. Току), Индикаторы числа оборотов, Индикаторы вращающего момента, килоомметры, ваттметры, частотомеры (все СИ щитовые аналоговые) | Все типы | 1379 | 1493.457 |  |  | калибровка
1875 | Анализаторы | КСВ-МFG-259B, АА-170 и т.п. |  | 10733 |  |  | калибровка
1876 | Анализаторы биохимические | Все типы |  | 10671 |  |  | калибровка
1877 | Анализаторы гематологические | Все типы |  | 19548 |  |  | калибровка
1878 | Анализаторы жидкости | АНИОН 7000, АНИОН 4100 и т.п. | 7731 | 8372.673 |  |  | калибровка
1879 | Анализаторы коррозийной активности проб грунта | АКАГ и т.п. | 7521 | 8145.243 |  |  | калибровка
1880 | Анализаторы мочи | Все типы |  | 11185 |  |  | калибровка
1881 | Анализаторы паров этанола в выдыхаемом воздухе | все типы |  | 8745 |  |  | калибровка
1882 | Анализаторы спектра | Все типы | 18463 | 19995.429 |  |  | калибровка
1883 | Анализаторы телефонных каналов | все типы | 15836 | 17150.388 |  |  | калибровка
1884 | Анестезиологическая рабочая станция | Perseus-A500 и т.п. | 5387 | 5834.121 |  |  | калибровка
1885 | Анестезиологическая станция | Perseо и т.п. | 5387 | 5834.121 |  |  | калибровка
1886 | Апппараты, комплексы диагностические для ультразвуковых исследований | Все типы | 6472 | 7009.176 |  |  | калибровка
1887 | Аттенюатор | 355D и т.п. | 4795 | 5192.985 |  |  | калибровка
1888 | Аттенюаторы фиксированные | ФАД |  | 10733 |  |  | калибровка
1889 | Аудиометр | MAICO MA51, MAICO MA41, ST20, GSI-17, Titan, AА-02, SA 50, Madsen Xeta, SA 202, МА-41, AD-226, ERACAN, Xeta, AD-229, МА-51 и т.п. | 9621 | 10419.543 |  |  | калибровка
1890 | Барометры | все типы | 2785 | 3016.155 | все типы |  | калибровка
1891 | Блоки поверки | БП | 4573 | 4952.559 |  |  | калибровка
1892 | Блоки поверки | БП1, БП2. | 13017 | 14097.411 |  |  | калибровка
1893 | Весы автомобильные (до 40 т.) | 40 т | 7435 | 12769 |  |  | калибровка
1894 | Весы автомобильные (до 60 т.) | 60 т | 8055 | 16536 |  |  | калибровка
1895 | Весы автомобильные (до 80 т.) | 80 т | 9542 | 18830 |  |  | калибровка
1896 | Весы крановые (с НПВ до 5 т.) | с НПВ до 5 т | 8118 | 12680 |  |  | калибровка
1897 | Весы лабораторные электронные (калибровка с применением гирь F1) |  | 3408 | 5410 |  |  | калибровка
1898 | Весы лабораторные электронные (калибровка с применением гирь F2) |  | 2881 | 5410 |  |  | калибровка
1899 | Весы лабораторные электронные (калибровка с применением гирь Е2) |  | 3717 | 5410 |  |  | калибровка
1900 | Весы платформенные (с НПВ до 30 кг.) | с НПВ до 30 кг | 1549 | 3075 |  |  | калибровка
1901 | Весы платформенные (с НПВ от 150 до 600 кг.) | с НПВ от 150 до 600 кг | 2726 | 4665 |  |  | калибровка
1902 | Весы платформенные (с НПВ от 30 до 150 кг.) | с НПВ от 30 до 150 кг | 2354 | 3805 |  |  | калибровка
1903 | Весы платформенные (с НПВ от 600 до 5000 кг.) | с НПВ от 600 до 5000 кг | 3717 | 6284 |  |  | калибровка
1904 | Весы торговые для определения массы и стоимости товара |  | 1859 | 3596 |  |  | калибровка
1905 | Веха телескопическая |  | 2175 | 2355.525 |  |  | калибровка
1906 | Виброметры | Все типы | 7745 | 8387.835 |  |  | калибровка
1907 | Вибротест / М-496 |  | 9286 | 10056.738 |  |  | калибровка
1908 | Вилки нагрузочные | все типы | 3856 | 4176.048 |  |  | калибровка
1909 | Вольтметр | РВ7-22А и т.п. | 12524 | 13563.492 |  |  | калибровка
1910 | Вольтметры - пробники | все типы | 2570 | 2783.31 |  |  | калибровка
1911 | Газоанализаторы (один канал) | все типы |  | 4987 |  |  | калибровка
1912 | Гексогональные гребенки (мокрого слоя) | все типы | 5355 | 5799.465 |  |  | калибровка
1913 | Гемокоагулометр | TROMB-4 и т.п. | 5750 | 6227.25 |  |  | калибровка
1914 | Генераторы импульсов | Все типы | 10791 | 11686.653 |  |  | калибровка
1915 | Генераторы кабельные автоматические | ГК-310А-2 и т.п. | 9189 | 9951.687 |  |  | калибровка
1916 | Генераторы сигналов высокочастотные | Все типы | 13083 | 14168.889 |  |  | калибровка
1917 | Генераторы сигналов низкочастотные | Все типы | 8049 | 8717.067 |  |  | калибровка
1918 | Генераторы сигналов специальной формы | Все типы | 13083 | 14168.889 |  |  | калибровка
1919 | Генераторы технической частоты | 13СН-100-006 и т.п. | 8305 | 8994.315 |  |  | калибровка
1920 | Гири калибровочные |  | 554 | 599.982 |  |  | калибровка
1921 | Гири калибровочные с применением гирь Е2 |  | 2570 | 2783.31 |  |  | калибровка
1922 | Глубиномеры индикаторные | все типы | 4284 | 4639.572 |  |  | калибровка
1923 | Глубиномеры микрометрические | ГМ | 1176 | 1273.608 |  |  | калибровка
1924 | Глубиномеры цифровые |  | 1176 | 1273.608 |  |  | калибровка
1925 | Груз для калибровки магнитов |  | 3370 | 3649.71 |  |  | калибровка
1926 | Дальномеры лазерные (в диапазоне 0-20м) | все типы | 2185 | 2366.355 |  |  | калибровка
1927 | Датчик давления | все типы | 7454 | 8072.682 |  |  | калибровка
1928 | Датчики/преобразователи температуры | все типы | 3192 | 3456.936 |  |  | калибровка
1929 | Делитель 1:100 к осциллографу Probe Kit | HP-9258 и т.п. | 3170 | 3433.11 |  |  | калибровка
1930 | Денситометры | все типы |  | 10439 |  |  | калибровка
1931 | Дефектоскопы электроискровые | все типы | 6854 | 7422.882 |  |  | калибровка
1932 | Дешифраторы | все типы | 15979 | 17305.257 |  |  | калибровка
1933 | Диафрагмы, сужающие устройства |  | 1474 | 1596.342 |  |  | калибровка
1934 | Динамические рефлектометры |  | 13130 | 14219.79 |  |  | калибровка
1935 | Динамометр растяжения | DILLON и т.п. | 5429 | 5879.607 |  |  | калибровка
1936 | Динамометр универсальный | AMETEK200LBF, DG-1000N и т.п. | 7073 | 7660.059 |  |  | калибровка
1937 | Диоптриметры | Все типы | 8391 | 9087.453 |  |  | калибровка
1938 | Динамометры кистевые | ДК, ДМЭР, ДРП и т.п. |  | 1560 |  |  | калибровка
1939 | Дозаторы весовые дискретного действия (до 1000 кг вкл.) |  | 9960 | 10786.68 | (до 1000 кг вкл.) |  | калибровка
1940 | Дозаторы весовые дискретного действия (до 1500 кг вкл.) |  | 11460 | 12411.18 | (до 1500 кг вкл.) |  | калибровка
1941 | Дозаторы весовые дискретного действия (до 200 кг вкл.) |  | 6212 | 6727.596 | (до 200 кг вкл.) |  | калибровка
1942 | Дозаторы весовые дискретного действия (до 2500 кг вкл.) |  | 13923 | 15078.609 | (до 2500 кг вкл.) |  | калибровка
1943 | Дозаторы весовые дискретного действия (до 3000 кг вкл.) |  | 14994 | 16238.502 | (до 3000 кг вкл.) |  | калибровка
1944 | Дозаторы весовые дискретного действия (до 500 кг вкл.) |  | 8461 | 9163.263 | (до 500 кг вкл.) |  | калибровка
1945 | Дозаторы весовые дискретного действия (до2000 кг вкл.) |  | 12209 | 13222.347 | (до 2000 кг вкл.) |  | калибровка
1946 | Дозаторы весовые дискретного действия (св. 3000 кг вкл.) |  | 16065 | 17398.395 | (св. 3000 кг вкл.) |  | калибровка
1947 | Дозаторы пипеточные многоканальные, электронные | все типы | 7133 | 7725.039 |  |  | калибровка
1948 | Дозаторы пипеточные одноканальные | все типы | 4198 | 4546.434 |  |  | калибровка
1949 | Дозиметры | все типы |  | 19718 |  |  | калибровка
1950 | Дозиметры индивидуальные (за 1 шт.) | все типы |  | 1276 |  |  | калибровка
1951 | Игла пластометра | ПЛ-55 и т.п. | 1713 | 1855.179 |  |  | калибровка
1952 | Измерители LCR, RLC | Все типы | 11910 | 12898.53 |  |  | калибровка
1953 | Измерители артериального давления и частоты пульса цифровые | Все типы | 637 | 689.871 |  |  | калибровка
1954 | Измерители влажности и температуры | Все типы | 5098 | 5521.134 |  |  | калибровка
1955 | Измерители влажности ИВ660 | ИВ660 и т.п. | 3057 | 3310.731 |  |  | калибровка
1956 | Измерители иммитанса | все типы | 13816 | 14962.728 |  |  | калибровка
1957 | Измерители КБВ КВ, УКВ, ДМВ диапазонов | все типы | 12121 | 13127.043 |  |  | калибровка
1958 | Измерители КСВ и мощности | все типы | 12121 | 13127.043 |  |  | калибровка
1959 | Измерители мощности дозы | все типы |  | 9279 |  |  | калибровка
1960 | Измерители мощности оптического излучения | все типы |  | 10439 |  |  | калибровка
1959 | Измерители освещенности | HS1010A, АТТ1505 и т.п. | 2138 | 2315.454 |  |  | калибровка
1960 | Измерители освещенности цифровой | АТТ-1507 и т.п. | 2138 | 2315.454 |  |  | калибровка
1961 | Измерители параметров цифровые | Ф291 и т.п. | 12810 | 13873.23 |  |  | калибровка
1962 | Измерители правильности чередования фаз и перекоса фаз по напряжению | все типы | 3856 | 4176.048 |  |  | калибровка
1963 | Измерители радиоактивности и уровня накопленной дозы радиации | все типы |  | 9860 |  |  | калибровка
1964 | Измерители сопротивления заземляющих устройств, молниезащиты, проводников присоединения к земле и выравнивания потенциалов | все типы | 8182 | 8861.106 |  |  | калибровка
1965 | Измерители сопротивления индуктивности емкости | все типы | 13816 | 14962.728 |  |  | калибровка
1966 | Измерители сопротивления электроизоляции, проводников присоединения к земле и выравнивания потенциалов | все типы | 10210 | 11057.43 |  |  | калибровка
1967 | Измерители фаза-ноль | все типы | 3684 | 3989.772 |  |  | калибровка
1968 | Измерители характеристик частот разрядов | ИЧР201 и т.п. | 10656 | 11540.448 |  |  | калибровка
1969 | Измеритель для сварочных соединений | все типы |  | 2142 |  |  | калибровка
1970 | Измеритель прочности бетона / | ADASchmidt Hammer 225 | 5894 | 6383.202 |  |  | калибровка
1971 | Измеритель сопротивления рельсовых стыков | ИСРС-01 и т.п. | 4391 | 4755.453 |  |  | калибровка
1972 | Измеритель тока высоковольтный цифровой | ИТВЦ-20 и т.п. | 17335 | 18773.805 |  |  | калибровка
1973 | Измеритель уровня звука | МЕГЕОН 921 | 7800 | 8447.4 |  |  | калибровка
1974 | Измеритель характеричтик частичных разрядов | ИЧР-201 т.п. | 12058 | 13058.814 |  |  | калибровка
1975 | Измерительное устроство для контроля тока проводимости ОПН | УКТ-03 и т.д. | 5157 | 5585.031 |  |  | калибровка
1976 | Измерительный шаблон сварщика / Bridge Cam WGU-9M |  | 1901 | 2058.783 |  |  | калибровка
1977 | Имитаторы гировертикали | все типы | 4284 | 4639.572 |  |  | калибровка
1978 | Импульсные локаторы-дефектоискатели | все типы | 13130 | 14219.79 |  |  | калибровка
1979 | Индикатор рычажно-зубчатый | ИРБ, ИРТ и т.п. | 1079 | 1168.557 |  |  | калибровка
1980 | индикатор часового типа с ценой деления 0,01 мм | ИЧ 2, ИЧ 3, ИЧ 5, ИЧ 10 ИЧ 25, ИЧ-50 и т.п. | 1552 | 1680.816 |  |  | калибровка
1981 | Индикаторы-сигнализаторы | все типы |  | 9279 |  |  | калибровка
1982 | Индикаторы радиоактивности | все типы |  | 9024 |  |  | калибровка
1983 | Индикаторы чередования фаз | все типы | 3856 | 4176.048 |  |  | калибровка
1984 | Инфракрасный термометр медицинский | HTD88, CK-T1502, Di-20, DT-8836 и т.п. | 2378 | 2575.374 |  |  | калибровка
1985 | Испытатель разрядников ИР=3М и т.п. |  | 3895 | 4218.285 |  |  | калибровка
1986 | Источник переменного тока и напряжения трехфазный программируемый | Энергоформа-3.3 | 29109 | 31525.047 |  |  | калибровка
1987 | Источник питания | Все типы | 9883 | 10703.289 |  |  | калибровка
1988 | Источник стабилизированных напряжений | ИСН-1 и т.п. | 12217 | 13231.011 |  |  | калибровка
1989 | Калибратор токовой петли | MS7221 и т.п. | 12001 | 12997.083 |  |  | калибровка
1990 | Калибраторы | все типы | 12188 | 13199.604 |  |  | калибровка
1991 | Калибраторы дальности лабораторные | все типы | 13816 | 14962.728 |  |  | калибровка
1992 | Калибраторы температуры | все типы | 16065 | 17398.395 |  |  | калибровка
1993 | Калибраторы универсальные | все типы | 12745 | 13802.835 |  |  | калибровка
1994 | Калибровка Микроскоп отсчетный | PSN | 1991 | 2156.253 |  |  | калибровка
1995 | Калибровка Набор щупов |  | 192 | 207.936 | за один щуп |  | калибровка
1996 | Калибровка Пирометры инфракрасные, термометры инфракрасные | П550, С-20, Sight, МЕГЕОН, TemPro, TESTO 830, Smart Sensor, RGK PL-12, OPTRIS и т. П. | 8225 | 8907.675 |  |  | калибровка
1997 | Калибровка Прибор для определения подвижности растворимой смеси | ПГР | 1358 | 1470.714 |  |  | калибровка
1998 | Калибровка Шабон для определения лещаднорсти щебня\гравия | КП-601/5 | 664 | 719.112 |  |  | калибровка
1999 | Калибровка Штангенциркуль | ШЦ, ШЦЦ, ШЦК и т.п. | 985 | 1066.755 | до 200 мм |  | калибровка
2000 | Калибровка Штангенциркуль | ШЦ, ШЦЦ, ШЦК и т.п. | 1585 | 1716.555 | св. 200 мм |  | калибровка
2001 | Калибры гладкие | КГО и т.п. | 398 | 431.034 | за 1 замер |  | калибровка
2002 | Калибры гладкие | H11 ПР-НЕ ЧК и т.п. | 514 | 556.662 | за 1 замер |  | калибровка
2003 | Калибры для преформ ( за 1 замер) | corvaglia и т.п. | 398 | 431.034 | за 1 замер |  | калибровка
2004 | Калибры-пробки | от 100 мм и выше | 1263 | 1367.829 |  |  | калибровка
2005 | Калибры проволочные для контроля зернового состава щебня (гравия) (за 1 шт) | все типы | 643 | 696.369 |  |  | калибровка
2006 | Калибры проволочные для контроля зернового состава щебня (гравия) (комплект) | все типы | 6426 | 6959.358 |  |  | калибровка
2005 | Калибры-ролики | все типы | 1264 | 1368.912 |  |  | калибровка
2006 | Каналы/контуры измерений поверка по унифицированному выходному сигналу | все типы | 1607 | 1740.381 |  |  | калибровка
2007 | Кардиомониторы прикроватные, мониторы пациента прикроватные, мониторы пациента прикроватные реанимационные, Мониторы пациента модульные многопараметрические и др | Все типы | 5612 | 6077.796 |  |  | калибровка
2008 | Карманный измеритель солесодержания с температурной коррекцией | ST20S и т.п. | 6307 | 6830.481 |  |  | калибровка
2009 | Квадрант оптический | КО и т.п. | 3153 | 3414.699 |  |  | калибровка
2010 | Киловаттметры | все типы | 2570 | 2783.31 |  |  | калибровка
2011 | Клещи - мультиметр, клещи токоизмерительные и др. | Все типы | 10003 | 10833.249 |  |  | калибровка
2012 | Клинья для измерения зазоров | Все типы | 174 | 188.442 | (1 замер) |  | калибровка
2013 | Ключ динамометрический предельный (шкальный) | Все типы | 1705 | 1846.515 | диапазон 0,2 - 10 Нм |  | калибровка
2014 | Ключ динамометрический предельный (шкальный) | Все типы | 3050 | 3303.15 | диапазон 10 - 300 Нм |  | калибровка
2015 | Ключ динамометрический предельный (шкальный) | Все типы | 4592 | 4973.136 | диапазон 300 - 1500 Нм |  | калибровка
2016 | Ключ динамометрический предельный (шкальный) | Все типы | 6849 | 7417.467 | диапазон 1500 - 3000 Нм |  | калибровка
2017 | Ключ динамометрический предельный (шкальный) для левой и правой резьбы | Все типы | 2705 | 2929.515 | диапазон 0,2 - 10 Нм |  | калибровка
2018 | Ключ динамометрический предельный (шкальный) для левой и правой резьбы | Все типы | 4050 | 4386.15 | диапазон 10 - 300 Нм |  | калибровка
2019 | Ключ динамометрический предельный (шкальный) для левой и правой резьбы | Все типы | 5592 | 6056.136 | диапазон 300 - 1500 Нм |  | калибровка
2020 | Ключ динамометрический предельный (шкальный) для левой и правой резьбы | Все типы | 7849 | 8500.467 | диапазон 1500 - 3000 Нм |  | калибровка
2021 | Колбы | все типы | 600 | 1166 |  |  | калибровка
2022 | Колеса измерительные с длиной окружности до 1.0 м |  | 2981.58 | 3229.0511 |  |  | калибровка
2023 | Кольца (1 замер) | установочные 50-100 мм | 1563 | 1692.729 | (1 замер) |  | калибровка
2024 | Кольца (1 замер) | установочные 10-50 мм | 1578 | 1708.974 | (1 замер) |  | калибровка
2025 | Кольца (1 замер) | установочные 100-250мм и т.п. | 2323 | 2515.809 | (1 замер) |  | калибровка
2026 | Комплекс для лечения и диагностики воспалительных процессов парадонта (лазер, магнит, эл | КАП и т.п. | 6287 | 6808.821 |  |  | калибровка
2027 | Комплект для визуального и измерительного контроля | все типы | 7925 | 8582.775 |  |  | калибровка
2028 | Комплект для визуального и измерительного контроля | ВИК и т.п. | 20605 | 22315.215 |  |  | калибровка
2029 | Комплект сменных наконечников для пробоотборных устройств | все типы | 6426 | 6959.358 |  |  | калибровка
2030 | Комплект технической оснастки для проведения испытаний по механической безопастности игрушек |  | 18767 | 20324.661 |  |  | калибровка
2031 | Компьтерезированный стенд | КСПИ и т.п. | 6209 | 6724.347 |  |  | калибровка
2032 | Конденсатор | КБГ-30-01 и т.п. | 2302 | 2493.066 |  |  | калибровка
2033 | Конденсатор постоянной емкости | Р5023 и т.п. | 2302 | 2493.066 |  |  | калибровка
2034 | Кондуктометры | все типы | 7818 | 8466.894 |  |  | калибровка
2035 | Контрольные образцы для дефектоскопии | СОП | 870 | 942.21 |  |  | калибровка
2036 | Конус Васильева | КБВ | 873 | 945.459 |  |  | калибровка
2037 | Конус Васильева ( на месте эксплуатации) | КБВ | 4290.04 | 4646.1133 |  |  | калибровка
2038 | Кружки мерные | все типы | 643 | 1166 |  |  | калибровка
2039 | Курвиметры | КП и т.п. | 8281 | 8968.323 |  |  | калибровка
2040 | Лимб угломерный | 187 и т.п. | 3154 | 3415.782 |  |  | калибровка
2041 | Линейка измерительная металлическая 0…1000 мм |  | 600 | 649.8 | 1 шкала |  | калибровка
2042 | Линейка измерительная металлическая 0…1000 мм |  | 506 | 547.998 | 1 шкала |  | калибровка
2043 | Линейка оптическая | ЛО-1 | 11922 | 12911.526 |  |  | калибровка
2044 | Линейка электронная метрическая |  | 667 | 722.361 |  |  | калибровка
2045 | Линейки измерительные металлические (за 2 шкалы) | все типы | 1242 | 1345.086 |  |  | калибровка
2046 | Линейки к дуктилометру | 974Н и т.п. | 498 | 539.334 |  |  | калибровка
2047 | Линейки охватывающие (циркометр) | MIB и т.п. | 1493 | 1616.919 |  |  | калибровка
2048 | Линейки поверочные 400 до 1000 мм | ШД, ШМ, ШП и т.п. | 2988 | 3236.004 |  |  | калибровка
2049 | Линейки поверочные до 400 мм | ШД, ШМ, ШП и т.п. | 2240 | 2425.92 |  |  | калибровка
2050 | Линейки поверочные свыше 1000 мм | ШД, ШМ, ШП и т.п. | 5037 | 5455.071 |  |  | калибровка
2051 | Линии задержки | все типы | 17072 | 18488.976 |  |  | калибровка
2052 | Лупы измерительные | ЛИ-3-10х, ЛИ-4-10х и т.п. | 1631 | 1766.373 |  |  | калибровка
2053 | Люксметр | PD-30 | 2138 | 2315.454 |  |  | калибровка
2054 | Люксметр | EXTECH 407026, RADEX, DT-1308 и т.п. | 2138 | 2315.454 |  |  | калибровка
2055 | Магазины сопротивлений | все типы | 8568 | 9279.144 |  |  | калибровка
2056 | Мановакуумметр жидкостной U-образный |  | 6219 | 6735.177 |  |  | калибровка
2057 | Манометры грузопоршневые КТ 0,01-0,05 | все типы | 30416 | 32940.528 | все типы |  | калибровка
2058 | Манометры |  | 653 | 707.199 |  |  | калибровка
2059 | Манометры деформационные по 4-6 точкам | все типы | 814 | 881.562 |  |  | калибровка
2060 | Манометры деформационные свыше 6 точек | все типы | 3192 | 3456.936 |  |  | калибровка
2061 | Манометры кислородные, технические и другие |  | 653 | 707.199 |  |  | калибровка
2062 | Манометры цифровые | все типы | 7454 | 8072.682 |  |  | калибровка
2063 | Маршрутизаторы | все типы | 10967 | 11877.261 |  |  | калибровка
2064 | Машина для испытаний асфальтобетонных образцов | ИП-1А и т.п. | 9222 | 9987.426 |  |  | калибровка
2065 | Мегаомметры переносные | все типы | 1566 | 1695.978 |  |  | калибровка
2066 | Мегаомметры цифровые СА6545 | все типы | 6426 | 6959.358 |  |  | калибровка
2067 | Меры длины концевые плоскопараллельные (за 1 шт) | все типы | 771 | 834.993 |  |  | калибровка
2068 | Меры установочные (в дюймах, до 4") (за 1 шт) | все типы | 1135 | 1229.205 |  |  | калибровка
2069 | Меры установочные (в дюймах, св. 5") (за 1 шт) | все типы | 1671 | 1809.693 |  |  | калибровка
2070 | Меры установочные к микрометрам гладким (за 1 шт) | все типы | 771 | 834.993 |  |  | калибровка
2071 | Метры складные |  | 392 | 424.536 |  |  | калибровка
2072 | Метры складные |  | 136 | 147.288 | 1 шкала |  | калибровка
2073 | Микрометры (в дюймах)(до 100 мм.) | (до 100 мм) | 2056 | 2226.648 |  |  | калибровка
2074 | Микрометры (в дюймах)(св. 100 мм.) | (св 100 мм) | 3170 | 3433.11 |  |  | калибровка
2075 | Микрометры (в мм) (до 100 мм.) | (до 100 мм) | 1028 | 1113.324 |  |  | калибровка
2076 | Микрометры (в мм) (св. 100 мм.) | (св 100 мм) | 1585 | 1716.555 |  |  | калибровка
2077 | Миллиомметр цифровой | Мегеон-13080 и т.п. | 5490 | 5945.67 |  |  | калибровка
2078 | Многофункциональные компьютерные комплексы | Нейро-ЭМГ-Микро и т.п. | 9082 | 9835.806 |  |  | калибровка
2079 | Многофункциональный измеритель параметров среды (в режиме влажность и температура) DN |  | 4777 | 5173.491 |  |  | калибровка
2080 | Монитор фетальный | ВТ-350/LCD, Bionet "baby care" BG, HI-BEBE | 3110 | 3368.13 |  |  | калибровка
2081 | Моментные ключи во внесистемных единицах (22,1 - 147,5 lbf·ft) | все типы | 4284 | 4639.572 |  |  | калибровка
2082 | Моментные ключи во внесистемных единицах (147,5 - 368,7 lbf·ft) | все типы | 5355 | 5799.465 |  |  | калибровка
2083 | Моментные ключи во внесистемных единицах (368,7 - 737,6 lbf·ft) | все типы | 6640 | 7191.12 |  |  | калибровка
2084 | Моментные ключи во внесистемных единицах (737,6 - 1106,3 lbf·ft) | все типы | 7497 | 8119.251 |  |  | калибровка
2085 | Моментные ключи для правой резьбы (1,2 - 200) Нм | все типы | 3170 | 3433.11 |  |  | калибровка
2086 | Моментные ключи для правой резьбы (св.200 до 500) Нм | все типы | 3599 | 3897.717 |  |  | калибровка
2087 | Моментные ключи для правой резьбы (св. 500 до 1000) Нм | все типы | 5291 | 5730.153 |  |  | калибровка
2088 | Моментные ключи для правой резьбы (св. 1000 до 1500) Нм | все типы | 6340 | 6866.22 |  |  | калибровка
2089 | Моментные ключи для правой и левой резьбы (1,2 - 200) Нм | все типы | 4241 | 4593.003 |  |  | калибровка
2090 | Моментные ключи для правой и левой резьбы (св.200 до 500) Нм | все типы | 4969 | 5381.427 |  |  | калибровка
2091 | Моментные ключи для правой и левой резьбы (св. 500 до 1000) Нм | все типы | 7133 | 7725.039 |  |  | калибровка
2092 | Моментные ключи для правой и левой резьбы (св. 1000 до 1500) Нм | все типы | 8461 | 9163.263 |  |  | калибровка
2093 | Мониторы, комплексы аппаратно-программные носимые с цифровой записью одно-, двух-, трехсуточного, системы Холтеровского мониторирования (АД) и др. | Все типы | 2479 | 2684.757 |  |  | калибровка
2094 | Мониторы, комплексы аппаратно-программные носимые с цифровой записью одно-, двух-, трехсуточного, Системы Холтеровского мониторирования (ЭКГ) и др. | Все типы | 8969 | 9713.427 |  |  | калибровка
2095 | Мультиметры | Все типы | 11567 | 12527.061 |  |  | калибровка
2096 | Набор щупов цилиндрических специальных | ЩЦС-0,5 и 1,0 и т.п. | 530 | 573.99 | 1 щуп |  | калибровка
2097 | Наборы пробных очковых линз | Все типы | 88 | 95.304 | за одну линзу |  | калибровка
2098 | Нитратомеры | все типы |  | 5799 |  |  | калибровка
2099 | Нутромеры индикаторные | все типы | 5564 | 6025.812 |  |  | калибровка
2100 | Нутромеры индикаторные с ценой деления 0,001 и 0,002 | все типы | 2322 | 2514.726 |  |  | калибровка
2101 | Нутромеры индикаторные с ценой деления 0,01 | все типы | 830 | 898.89 |  |  | калибровка
2102 | Нутромеры микрометрические (175-2500 мм) | все типы | 8568 | 9279.144 |  |  | калибровка
2103 | Нутромеры микрометрический 50…175 мм | НМ, ETALON 532, 906 и т.п. | 5493 | 5948.919 |  |  | калибровка
2104 | Образцы толщины |  | 398 | 431.034 |  |  | калибровка
2105 | Образцы шероховатости | все типы | 3213 | 3479.679 |  |  | калибровка
2106 | Омметры | все типы | 7497 | 8119.251 |  |  | калибровка
2107 | Определители места повреждения кабеля | все типы | 13130 | 14219.79 |  |  | калибровка
2108 | Осциллографы универсальные одноканальные | все типы | 10067 | 10902.561 |  |  | калибровка
2109 | Осциллографы цифровые | Все типы | 10103 | 10941.549 |  |  | калибровка
2110 | Осциллографы цифровые четырехканальные | Все типы | 13376 | 14486.208 |  |  | калибровка
2111 | Осциллографы-мультиметры | Все типы | 15701 | 17004.183 |  |  | калибровка
2112 | Отраслевой образец ОСО-1, ОСО-2 |  | 998 | 1080.834 |  |  | калибровка
2113 | Пипетки | все типы | 643 | 1166 |  |  | калибровка
2114 | Плита поверочная угловая |  | 5993 | 6490.419 |  |  | калибровка
2115 | Полиграфы электронные | CS-100, П8Ч-01(в режиме реографа) и т.п. | 7521 | 8145.243 |  |  | калибровка
2116 | Посуда мерная лабораторная стеклянная/пластиковая (градуированная) |  |  | 2484 |  |  | калибровка
2117 | Посуда мерная металлическая техническая | все типы | 600 | 649.8 |  |  | калибровка
2118 | Преобразователь давления | все типы | 3803 | 4118.649 |  |  | калибровка
2119 | Прибор для измерения диаметра малых отверстий |  | 723 | 783.009 |  |  | калибровка
2120 | Прибор для измерения сопротивления | Дипсэл и т.п. | 4045 | 4380.735 |  |  | калибровка
2121 | Прибор для определения отклонений от перпендикулярности | НПР-1 и т.п. | 1330 | 1440.39 |  |  | калибровка
2122 | Прибор для определения отклонений от плоскостности | НПЛ-1 и т.п. | 1330 | 1440.39 |  |  | калибровка
2123 | Прибор для определения угла естественного откоса песка | УВТ-3М и т.п. | 1330 | 1440.39 |  |  | калибровка
2124 | Прибор для определения устойчивости краски к трению | ПТ-4 | 1995 | 2160.585 |  |  | калибровка
2125 | Прибор для определения формоустойчивости хлеба | ИФХ и т.п. | 1901 | 2058.783 |  |  | калибровка
2126 | Прибор для отклонений от перпендикулярности |  | 1330 | 1440.39 |  |  | калибровка
2127 | Прибор Журавлева |  | 2142 | 2319.786 |  |  | калибровка
2128 | Прибор компрессионно-фильтрационный определения коэффициента фильтрации / ПКФ-01 |  | 2493 | 2699.919 |  |  | калибровка
2129 | Приборы | блок ИММ | 21120 | 22872.96 |  |  | калибровка
2130 | Приборы | ИТОМ | 6405 | 6936.615 |  |  | калибровка
2131 | Приборы | КАСО-1 | 27632 | 29925.456 |  |  | калибровка
2132 | Приборы | КАСО-2 | 21399 | 23175.117 |  |  | калибровка
2133 | Приборы | КАСО-5 | 34915 | 37812.945 |  |  | калибровка
2134 | Приборы | КСР-5М блок СГ | 10710 | 11598.93 |  |  | калибровка
2135 | Приборы | ПКО-2 | 4284 | 4639.572 |  |  | калибровка
2136 | Приборы | П-12-МК | 11138 | 12062.454 |  |  | калибровка
2137 | Приборы | ПСО4-316 | 11910 | 12898.53 |  |  | калибровка
2138 | Приборы (КПРВ) | К5 И5 | 12188 | 13199.604 |  |  | калибровка
2139 | Приборы активного контроля | БВ и т.п. | 7704 | 8343.432 |  |  | калибровка
2140 | Приборы для измерения внутреннего диаметра кольца подшипника | БВ-7492 и т.п. | 7704 | 8343.432 |  |  | калибровка
2141 | Приборы для контроля внутреннего диаметра лабиринтного кольца | БВ-7713 и т.п. | 7704 | 8343.432 |  |  | калибровка
2142 | Приборы для контроля радиального зазора подшипников | БВ-7660, БВ-7660 и т.п. | 7704 | 8343.432 |  |  | калибровка
2143 | Приборы кабельные | ТЧ-ПРО | 12180 | 13190.94 |  |  | калибровка
2144 | Приборы комбинированные (измерители) по каналам влажности, температуры и давления | все типы | 7390 | 8003.37 |  |  | калибровка
2145 | Приборы комбинированные (тестеры) | 1200 и т.п. | 4724 | 5116.092 |  |  | калибровка
2146 | Приборы контроля изоляции электрических машин | Кедр, ПКП | 7264 | 7866.912 |  |  | калибровка
2147 | Приборы контроля опор контактной сети | ПК-2 и т.п. | 7021 | 7603.743 |  |  | калибровка
2148 | Приборы радиолокационные | РИП-3 | 25490 | 27605.67 |  |  | калибровка
2149 | Приборы регистрирующие (за один канал температуры) | все типы | 2999 | 3247.917 |  |  | калибровка
2150 | Приборы регистрирующие (самопишущие) по каналу измерения давления по 5 точкам | все типы | 3234 | 3502.422 |  |  | калибровка
2151 | Приборы регистрирующие (самопишущие) по каналу измерения темературы по 3 точкам | все типы | 3020 | 3270.66 |  |  | калибровка
2152 | Приборы щитовые цифровые электроизмерительные многофункциональные | Все типы | 4657 | 5043.531 |  |  | калибровка
2153 | Пригруз для форм |  | 1209 | 1309.347 |  |  | калибровка
2154 | Призмы для оси волнистости подступичной части оси | ПОВ и т.п. | 3585 | 3882.555 |  |  | калибровка
2155 | Проволочки и ролики для измерения резьбы | . | 646 | 699.618 |  |  | калибровка
2156 | Профилемер | все типы | 9639 | 10439.037 |  |  | калибровка
2157 | Псофометры 0,02 – 20 кГц | все типы | 14459 | 15659.097 |  |  | калибровка
2158 | Пульсовые оксиметры | Все типы | 4284 | 4639.572 |  |  | калибровка
2159 | Пульты | все типы | 17072 | 18488.976 |  |  | калибровка
2160 | Пульты контроля | все типы | 3192 | 3456.936 |  |  | калибровка
2161 | Радиометры | все типы |  | 14174 |  |  | калибровка
2162 | Радиометры по твердым источникам | все типы |  | 13455 |  |  | калибровка
2163 | Расходомеры | все типы | 9703 | 10508.349 |  |  | калибровка
2164 | Резервуар для технических жидкостей (ГСМ) нестандартной формы (до 2 м3) |  | 2445 | 2647.935 |  |  | калибровка
2165 | Резервуары стальные вертикальные цилиндрические ( до 1000 м3 (комбинированный метод)) | РВС и т.п. | 126335 | 136820.805 | до 1000 м3 (комбинированный метод) |  | калибровка
2166 | Резервуары стальные вертикальные цилиндрические ( до 100000м3) | РВС и т.п. | 185862 | 201288.546 | до 100000м3 |  | калибровка
2167 | Резервуары стальные вертикальные цилиндрические ( до 10000м3 (комбинированный метод)) | РВС, РВС-10000, РВС-8000 и т.п. | 205928 | 223020.024 | до 10000м3 (комбинированный метод) |  | калибровка
2168 | Резервуары стальные вертикальные цилиндрические ( до 10000м3) | РВС, РВС-10000, РВС-8000 и т.п. | 140440 | 152096.52 | до 10000м3 |  | калибровка
2169 | Резервуары стальные вертикальные цилиндрические ( до 1000м3) |  | 81057 | 87784.731 |  |  | калибровка
2170 | Резервуары стальные вертикальные цилиндрические ( до 100м3) |  | 51305 | 55563.315 |  |  | калибровка
2171 | Резервуары стальные вертикальные цилиндрические ( до 2000м3 (комбинированный метод)) | РВС и т.п. | 144169 | 156135.027 | до 2000м3 (комбинированный метод) |  | калибровка
2172 | Резервуары стальные вертикальные цилиндрические ( до 2000м3) | РВС и т.п. | 97436 | 105523.188 | до 2000м3 |  | калибровка
2173 | Резервуары стальные вертикальные цилиндрические ( до 3000м3) |  | 98824 | 107026.392 |  |  | калибровка
2174 | Резервуары стальные вертикальные цилиндрические ( до 300м3) |  | 60614 | 65644.962 |  |  | калибровка
2175 | Резервуары стальные вертикальные цилиндрические ( до 400 м3 (комбинированный метод)) | РВС и т.п. | 111380 | 120624.54 | до 400 м3 (комбинированный метод) |  | калибровка
2176 | Резервуары стальные вертикальные цилиндрические ( до 5000м3 (комбинированный метод)) | РВС и т.п. | 173944 | 188381.352 | до 5000м3 (комбинированный метод) |  | калибровка
2177 | Резервуары стальные вертикальные цилиндрические ( до 5000м3) | РВС и т.п. | 125481 | 135895.923 | до 5000м3 |  | калибровка
2178 | Резервуары стальные вертикальные цилиндрические ( до 500м3) |  | 73639 | 79751.037 |  |  | калибровка
2179 | Резервуары стальные вертикальные цилиндрические ( до 700 м3 (комбинированный метод)) | РВС и т.п. | 122339 | 132493.137 | до 700 м3 (комбинированный метод) |  | калибровка
2180 | Резервуары стальные сварные горизонтальные ( геометрия до 100м3) | РГС и т.п. | 46267 | 50107.161 | геометрия до 100м3 |  | калибровка
2181 | Резервуары стальные сварные горизонтальные ( геометрия до 10м3) | РГС и т.п. | 29909 | 32391.447 | геометрия до 10м3 |  | калибровка
2182 | Резервуары стальные сварные горизонтальные ( геометрия до 150м3) | РГС и т.п. | 51667 | 55955.361 | геометрия до 150м4 |  | калибровка
2183 | Резервуары стальные сварные горизонтальные ( геометрия до 200м3) | РГС и т.п. | 53936 | 58412.688 | геометрия до 200м3 |  | калибровка
2184 | Резервуары стальные сварные горизонтальные ( геометрия до 25м3) | РГС и т.п. | 32453 | 35146.599 | геометрия до 25м3 |  | калибровка
2185 | Резервуары стальные сварные горизонтальные ( геометрия до 50м3) | РГС и т.п. | 34891 | 37786.953 | геометрия до 50м3 |  | калибровка
2186 | Резервуары стальные сварные горизонтальные ( геометрия до 5м3) | РГС и т.п. | 26006 | 28164.498 | геометрия до 5м3 |  | калибровка
2187 | Резервуары стальные сварные горизонтальные ( геометрия до 75м3) | РГС и т.п. | 38286 | 41463.738 | геометрия до 75м3 |  | калибровка
2188 | Резервуары стальные сварные горизонтальные ( объем до 100м3) при применении КГР "ЗОНД" и пр. | РГС и т.п. | 88907 | 96286.281 | объем до 100м3 |  | калибровка
2189 | Резервуары стальные сварные горизонтальные ( объем до 150м3) при применении КГР "ЗОНД" и пр. | РГС и т.п. | 132250 | 143226.75 | объем до 150м3 |  | калибровка
2190 | Резервуары стальные сварные горизонтальные ( объем до 15м3) при применении КГР "ЗОНД" и пр. | РГС и т.п. | 38480 | 41673.84 | объем до 15м3 |  | калибровка
2191 | Резервуары стальные сварные горизонтальные ( объем до 15м3) при применении мерников | РГС и т.п. | 59676 | 64629.108 | объем до 15м3 |  | калибровка
2192 | Резервуары стальные сварные горизонтальные ( объем до 180м3) при применении КГР "ЗОНД" и пр. | РГС и т.п. | 166588 | 180414.804 | объем до 180м3 |  | калибровка
2193 | Резервуары стальные сварные горизонтальные ( объем до 25м3) при применении КГР "ЗОНД" и пр. | РГС и т.п. | 50481 | 54670.923 | объем до 25м3 |  | калибровка
2194 | Резервуары стальные сварные горизонтальные ( объем до 25м3) при применении мерников | РГС и т.п. | 84116 | 91097.628 | объем до 25м3 |  | калибровка
2195 | Резервуары стальные сварные горизонтальные ( объем до 50м3) при применении КГР "ЗОНД" и пр. | РГС и т.п. | 64893 | 70279.119 | объем до 50м3 |  | калибровка
2196 | Резервуары стальные сварные горизонтальные ( объем до 50м3) при применении мерников |  | 102559 | 111071.397 |  |  | калибровка
2197 | Резервуары стальные сварные горизонтальные ( объем до 5м3) | РГС и т.п. | 31510 | 34125.33 | объем до 5м3 |  | калибровка
2198 | Резервуары стальные сварные горизонтальные ( объем до 75м3) при применении КГР "ЗОНД" и пр. | РГС и т.п. | 71536 | 77473.488 | объем до 75м3 |  | калибровка
2199 | Резервуары стальные сварные горизонтальные ( объем до 75м3) при применении мерников. |  | 114126 | 123598.458 |  |  | калибровка
2200 | Рейка мерная | все типы | 4284 | 4639.572 |  |  | калибровка
2201 | Рейка нивелирная | все типы | 3213 | 3479.679 |  |  | калибровка
2202 | Рентгенметры | все типы |  | 11436 |  |  | калибровка
2203 | Рефлектометры | РД-Мастер и т.п. | 9051 | 9802.233 |  |  | калибровка
2204 | Рефрактометры для определения солености (калибровка) | все типы |  | 5799 |  |  | калибровка
2204 | рН-метры | все типы | 4961 | 5372.763 |  |  | калибровка
2205 | Ролики для поверки штангензубомеров (за 1 штуку) | РП и т.п. | 265 | 286.995 |  |  | калибровка
2206 | Ростомер-рулетка механический | все типы | 1178 | 1275.774 |  |  | калибровка
2207 | Ростомеры медицинские | Р-233 МСК, РМ-"Диакомс", РМ-2, РМ-1, Рм-1-"Диакомс", Рм-2-"Диакомс", РМ-"Малютка" и т.п. | 1308 | 1416.564 |  |  | калибровка
2208 | Рулетка измерительная металлическая |  | 536 | 580.488 | до 5м |  | калибровка
2209 | Рулетка измерительная металлическая |  | 621 | 672.543 | до 10м |  | калибровка
2210 | Рулетки измерительные металлические | до 20 м | 1206 | 1306.098 |  |  | калибровка
2211 | Рулетки измерительные металлические | с грузом до 10 м, D80 и т.п. | 2323 | 2515.809 |  |  | калибровка
2212 | Рулетки измерительные металлические | до 100 м | 2410 | 2610.03 |  |  | калибровка
2213 | Рулетки измерительные металлические | с грузом до 20 м, D80 и т.д. | 5184 | 5614.272 |  |  | калибровка
2214 | Рулетки измерительные металлические (до 10 м.) | (до 10м) | 621 | 672.543 |  |  | калибровка
2215 | Рулетки измерительные металлические (до 100 м.) | (до 100м) | 1157 | 1253.031 |  |  | калибровка
2216 | Рулетки измерительные металлические (до 20 м.) | (до 20м) | 814 | 881.562 |  |  | калибровка
2217 | Рулетки измерительные металлические (до 5 м.) | (до 5м) | 536 | 580.488 |  |  | калибровка
2218 | Секундомеры электронные | все типы | 3234 | 3502.422 |  |  | калибровка
2219 | Селективные нановольтметры | все типы | 16515 | 17885.745 |  |  | калибровка
2220 | Сервисный монитор IFR 1200 SUPER S ( В РЕЖИМЕ ЧАСТОТОМЕРА) | 1200 SUPER S и т.п. | 7545 | 8171.235 | В РЕЖИМЕ ЧАСТОТОМЕРА |  | калибровка
2221 | Сигнализаторы загрязненности | все типы | 13779 | 13779 |  |  | калибровка
2222 | Синхроскопы | все типы | 1285 | 1391.655 |  |  | калибровка
2223 | Система нейродиагностическая модульная Nicolet с принадлежностями (Полисомнограф) | vEEG и т.п. | 9082 | 9835.806 |  |  | калибровка
2224 | Система Холтеровского мониторирования (ЭКГ и АД) и др. | Все типы | 5620 | 6086.46 |  |  | калибровка
2225 | Сита лабораторные | 200/50, С 20/50, СЦ, СЛ01 и т.п. | 1663 | 1801.029 |  |  | калибровка
2226 | Сита лабораторные (С расчетом неопределенности измерениЙ) | 200/50, С 20/50, СЦ, СЛ01 и т.п. | 2066 | 2237.478 |  |  | калибровка
2227 | Сменный наконечник для пробоотборного устройства (сопло) | все типы | 750 | 812.25 |  |  | калибровка
2228 | Сопротивления добавочные | СД и т.п. | 816 | 883.728 |  |  | калибровка
2229 | Спектрофлюорофотометр | RF-540 | 5144 | 5570.952 |  |  | калибровка
2230 | Спирометры, спирографы, спироанализаторы, аппараты для спирометрии и пульосиметрии | Все типы | 7629 | 8262.207 |  |  | калибровка
2231 | Стандартный образец | V2 и т.п. | 1795 | 1943.985 |  |  | калибровка
2232 | Стенд для испытания тросов и такелажа | СИТ-90 и т.п. | 9615 | 10413.045 |  |  | калибровка
2233 | Стенды проверки электронных блоков управления генератором СПЭБ УГ 110, СПЭБ-УГ50, КСПЭБ |  | 10515 | 11387.745 |  |  | калибровка
2234 | Стоимость работ по определению вместимости технологического трубопровода на длину 1 км с учетом коэффициента сложности в зависимости от количества задвижек (до 30 шт.) |  | 119456 | 129370.848 |  |  | калибровка
2235 | Стоимость работ по определению вместимости технологического трубопровода на длину 1 км с учетом коэффициента сложности в зависимости от количества задвижек (от 31 до 50 шт.) |  | 179183 | 194055.189 |  |  | калибровка
2236 | Стоимость работ по определению вместимости технологического трубопровода на длину 1 км с учетом коэффициента сложности в зависимости от количества задвижек (свыше 50 шт.) |  | 238912 | 258741.696 |  |  | калибровка
2237 | Стойка для измерительных головок / С-I |  | 1381 | 1495.623 |  |  | калибровка
2238 | Тахометр цифровой ручной | DHM 904 и т.п. | 4186 | 4533.438 |  |  | калибровка
2239 | Тахометры электрические стендовые | ИСТ-2, ИСТ-1 и т.п. | 1064 | 1152.312 |  |  | калибровка
2240 | Теодолиты | 3Т2КП, DJD2, Vega Teo и т.п. |  | 13150 |  |  | калибровка
2241 | Тепловизоры | TESTO 865, TESTO 875 и т.п. | 15315 | 16586.145 |  |  | калибровка
2242 | Термогигрометры | RST 02403, DT-321S и т.д. | 4722 | 5113.926 |  |  | калибровка
2243 | Термометр биметаллический | все типы | 1268 | 2320 |  |  | калибровка
2244 | Термометр сопротивления | КТС-Б, PT100 и т.п. | 2082 | 2254.806 |  |  | калибровка
2245 | Термометры жидкостные (стеклянные) |  | 2442 | 2644.686 |  |  | калибровка
2246 | Термометры манометрические | все типы | 2142 | 2319.786 |  |  | калибровка
2247 | Термометры стеклянные | ASTM, ТЛ-2, ТЛ-5, ТТ, КШ 14/23, ТЛ-50,ТН-1, ТН-6, ТН-6, СП-64, ТП-4, IP100C | 1866 | 2020.878 |  |  | калибровка
2248 | Термометры цифровые | TP 500, ТЦ-1У, ИТ-6М, ТСЭ, SIKA, TG, Becool BC-T3, TA-288, TP3001, ТЦ3 | 3366 | 3645.378 |  |  | калибровка
2249 | Термопреобразователь сопротивления | ДТС | 1093 | 1183.719 |  |  | калибровка
2250 | Тестер крутящего усилия | ТТ-200 | 7110 | 7700.13 |  |  | калибровка
2251 | Тестеры оптические | все типы |  | 10439 |  |  | калибровка
2252 | Тестеры радиобуев | ARG 5410 и т.п. | 7923 | 8580.609 |  |  | калибровка
2253 | Толщиномеры индикаторные | все типы | 1971 | 2134.593 |  |  | калибровка
2254 | Толщиномеры покрытий | все типы | 8942 | 9684.186 |  |  | калибровка
2255 | Толщиномеры ультразвуковые | все типы | 10175 | 11019.525 |  |  | калибровка
2256 | Транспортир геодезический | ТГ-А и т.п. | 1659 | 1796.697 |  |  | калибровка
2257 | Транспортир- угломер | PRO-360 и т.п. | 2142 | 2319.786 |  |  | калибровка
2258 | Трафарет для расшифровки радиографических снимков | . | 3909 | 4233.447 |  |  | калибровка
2259 | Угломеры, транспортиры | все типы | 2142 | 2319.786 |  |  | калибровка
2260 | Угольник поверочный | УШ | 895 | 969.285 |  |  | калибровка
2261 | Универсальный шаблон Красовского | УШК-1 и т.п. | 1659 | 1796.697 |  |  | калибровка
2262 | Универсальный шаблон сварщика | МГ-11 | 6586 | 7132.638 |  |  | калибровка
2263 | Универсальный шаблон сварщика (Ушерова-Маршака) | УШС-2, УШС-3 и т.п. | 2142 | 2319.786 |  |  | калибровка
2264 | Уровнемеры, датчики уровня | все типы | 5783 | 6262.989 |  |  | калибровка
2265 | Уровни строительные, строительные электронные | BOSCH, Stabila 196-2 и т.п. | 2142 | 2319.786 |  |  | калибровка
2266 | Установка для контроля внутреннего диаметра букс | УКБ и т.п. | 7704 | 8343.432 |  |  | калибровка
2267 | Установка для контроля параметров подшипников | УКПП-02, УКПП-01 и т.п. | 7704 | 8343.432 |  |  | калибровка
2268 | Установка для подбора колец подшипника | УПК-01 и т.п. | 7704 | 8343.432 |  |  | калибровка
2269 | Установка для подбора лабиритнтных колец | УПЛК-01 и т.п. | 7704 | 8343.432 |  |  | калибровка
2270 | Установка для подбора роликов | УПР-01 и т.п. | 7704 | 8343.432 |  |  | калибровка
2271 | Установка проверки релейных защит и автоматики | Крона-603 и т.п. | 13152 | 14243.616 |  |  | калибровка
2272 | Установки многофункциональные измерительные | Sverker 760; РЕТОМ™-61 и т. п. | 32558 | 35260.314 |  |  | калибровка
2273 | Устройство для испытания элементов и модулей защиты от перенапряжений | ISKRA и т.п. | 7976 | 8638.008 |  |  | калибровка
2274 | Устройство для контроля натажения ремней приводов локомотивов УКНР |  | 1757 | 1902.831 |  |  | калибровка
2275 | Устройство для определения пористости хлеба | УОП-1 | 1494 | 1618.002 |  |  | калибровка
2276 | Фазоуказатели | все типы | 1285 | 1391.655 |  |  | калибровка
2277 | Фильтры ВЧ | все типы | 8739 | 9464.337 |  |  | калибровка
2278 | Фотометры | все типы |  | 6959 |  |  | калибровка
2279 | Цифровые люксметры | AR 823 и т.п. | 2138 | 2315.454 |  |  | калибровка
2280 | Частотомер электронно-счетный | Все типы | 13066 | 14150.478 |  |  | калибровка
2281 | Частотомеры портативные | Roger RFM-22 и т.п. | 7545 | 8171.235 |  |  | калибровка
2282 | Частотомеры электронно-счетные | все типы | 13066 | 14150.478 |  |  | калибровка
2283 | Шаблон контрольный | путевой | 1742 | 1886.586 |  |  | калибровка
2284 | Шаблоны радиусные | набор № 2 | 3815 | 4131.645 |  |  | калибровка
2285 | Шаблоны радиусные | набор № 1 и т.п. | 5723 | 6198.009 |  |  | калибровка
2286 | Шаблоны радиусные | набор № 3 и т.п. | 7630 | 8263.29 |  |  | калибровка
2287 | Шаблоны радиусные | за 1 шаблон | 318 | 344.394 |  |  | калибровка
2288 | Шаблоны резьбовые за 1 шт | все типы | 364 | 394.212 |  |  | калибровка
2289 | Штамп для испытаний | тип 1 и т.п. | 2569 | 2782.227 |  |  | калибровка
2290 | Штангенглубиномеры | все типы | 1371 | 1484.793 |  |  | калибровка
2291 | Штангенрейсмасы | все типы | 1714 | 1856.262 |  |  | калибровка
2292 | Штангенциркули (до 200 мм.) | (до 200 мм) | 985 | 1066.755 |  |  | калибровка
2293 | Штангенциркули (св. 200 мм.) | (св 200 мм) | 1585 | 1716.555 |  |  | калибровка
2294 | Шумомеры | Все типы | 6506 | 7045.998 |  |  | калибровка
2295 | Эквивалент | все типы | 4284 | 4639.572 |  |  | калибровка
2296 | Эквивалент Микрон | все типы | 4284 | 4639.572 |  |  | калибровка
2297 | Эквивалент нагрузки | все типы | 6405 | 6936.615 |  |  | калибровка
2298 | Электорокардиограф многоканальный | Все типы | 5620 | 6086.46 |  |  | калибровка
2299 | Электростимулятор для чрескожной электростимуляции-дефибриляторы | Primedic Defi-N и т.п. | 4113 | 4454.379 |  |  | калибровка
2300 | Электростимуляторы | ЭМС-30-3, Тонус и т.п. | 1450 | 1570.35 |  |  | калибровка
2301 | Электростимуляторы урологические | Интратон-5А и т.п. | 1450 | 1570.35 |  |  | калибровка
2302 | Электроэнцефалграфы | Все типы | 7185 | 7781.355 |  |  | калибровка
2303 | Электроэнцефалографы-анализаторы | Все типы | 15622.84 | 16919.5357 |  |  | калибровка
2304 | Эхоэнцефалографы | Сономед 315М, Сономед315-С и т.п. | 13020 | 14100.66 |  |  | калибровка
2305 | Юстировочные линейки | все типы | 5355 | 5799.465 |  |  | калибровка
4.3. Аттестация испытательного оборудования | [6 empty] | аттестация
2306 | Автоматическая установка испытательная | АУМ-12-2 и т.п. | 3620.98 | 3921.5213 |  |  | аттестация
2307 | Автоматический анализатор анилиновой точки | ААР-6 и т.п. | 6637.01 | 7187.8818 |  |  | аттестация
2308 | Автоматический анализатор предельной температуры фильтруемости (ГСО заказчика ) (за 1 камеру, за 1 температурный параметр) | AFP-102 и т.д. | 5770.46 | 6249.4082 | ГСО заказчика |  | аттестация
2309 | Автоматический анализатор предельной температуры фильтруемости (за 1 камеру, за 1 температурный параметр ГСО заказчика) | АРНС, ТВЗ, ТВО, HDA627, DA-650, ОЕ-801, ПОС-01, ПОС-77М, ТОС-1, АТВО-20, FZP5G2s, OptiDist, OptiFlash, АТВ-20, АТВ-21, ТСРТ-2М, АРМ-8, ЛТЗ, МРС-102L-Т, HGT 915, АТКмт-01, HAD 620, Кристалл-20Э , АПСМ-1 и др. | 9489 | 10276.587 |  |  | аттестация
2310 | Автоматический анализатор смазывающих характеристик дизельных топлив | HFRR и т.п. | 9722 | 10528.926 |  |  | аттестация
2311 | Автоматический дистилляционный анализатор |  | 3620.98 | 3921.5213 |  |  | аттестация
2312 | Автоматический дистилляционный анализатор (ГСО заказчика ) | AD-6 и т.д. | 5770.46 | 6249.4082 | ГСО заказчика |  | аттестация
2313 | Адгезиметр нож | Константа КН и т.п. | 3810 | 4126.23 |  |  | аттестация
2314 | Анализатор давления насыщенных паров |  | 12313.73 | 13335.7696 |  |  | аттестация
2315 | Анализатор давления насыщенных паров (ГСО заказчика) | ERAWAR и т.п. | 5358.44 | 5803.1905 | ГСО заказчика |  | аттестация
2316 | Анализатор коксового остатка в нефтепродуктах |  | 9954.97 | 10781.2325 |  |  | аттестация
2317 | Анализатор нефтепродуктов солей в нефти |  | 16259.53 | 17609.071 |  |  | аттестация
2318 | Анализатор плавкости золы |  | 7300.82 | 7906.7881 |  |  | аттестация
2319 | Анализатор содержания общих механических примесей в нефтепродуктах |  | 7300.82 | 7906.7881 |  |  | аттестация
2320 | Аппарат автоматический для определения колоидной стабильности пластических смазок |  | 5355 | 5799.465 |  |  | аттестация
2321 | Аппарат автоматический для определения температуры вспышки |  | 5358.44 | 5803.1905 |  |  | аттестация
2322 | Аппарат автоматический для определения температуры размягчения нефтебитумов | КИШ-20 и т.п | 3620.98 | 3921.5213 |  |  | аттестация
2323 | Аппарат автоматический для определения температуры размягчения нефтебитумов |  | 8054 | 8722.482 | тепл+геометр |  | аттестация
2324 | Аппарат автоматический для определения темперетуры хрупкости битумов |  | 22962 | 24867.846 |  |  | аттестация
2325 | Аппарат автоматический для определения условной вязкости |  | 3955 | 4283.265 |  |  | аттестация
2326 | Аппарат для дистилляции при атмосферном давлении | Herzog HAD 620 и т.п. | 8671 | 9390.693 |  |  | аттестация
2327 | Аппарат для испытания изоляции в т.ч. Испытания изоляции, испытания масла |  | 31235 | 33827.505 | на месте эксплуатации без учета накладных расходов |  | аттестация
2328 | Аппарат для количественного определения содержания воды по Дину и Старку, аппарат для оп |  | 7300.82 | 7906.7881 |  |  | аттестация
2329 | Аппарат для определения времени деэмульсации нефтяных масел | АДИМ | 3620.98 | 3921.5213 |  |  | аттестация
2330 | Аппарат для определения индекса спекаемости и индекса Рога | НКА | 5069.372 | 5490.1299 |  |  | аттестация
2331 | Аппарат для определения коэффициента фильтруемости |  | 3620.98 | 3921.5213 |  |  | аттестация
2332 | Аппарат для определения низкотемпературных показателей нефтепродуктов |  | 3620.98 | 3921.5213 |  |  | аттестация
2333 | Аппарат для определения низкотемпературных характеристик нефтепродуктов |  | 5358.44 | 5803.1905 |  |  | аттестация
2334 | Аппарат для определения предельной температуры фильтруемости |  | 3620.98 | 3921.5213 |  |  | аттестация
2335 | Аппарат для определения пустот и объема пустот |  | 2035 | 2203.905 |  |  | аттестация
2336 | Аппарат для определения смол выпариванием струей воздуха |  | 5358.44 | 5803.1905 |  |  | аттестация
2337 | Аппарат для определения смол выпариванием струей воздухая (ГСО заказчика ) |  | 5358.44 | 5803.1905 | ГСО заказчика |  | аттестация
2338 | Аппарат для определения содержания воды в нефтепродуктах (центрифуга) |  | 2399.09 | 2598.2145 |  |  | аттестация
2339 | Аппарат для определения содержания воды в нефтепродуктах (центрифуга) |  | 4290.04 | 4646.1133 | На месте эксплуатации без учета транспортных и накладных расходов |  | аттестация
2340 | Аппарат для определения содержания угеводородов по методу флуоресцентной индикаторной аб |  | 3620.98 | 3921.5213 |  |  | аттестация
2341 | Аппарат для определения температуры вспышки в открытом тигле |  | 5358.44 | 5803.1905 |  |  | аттестация
2342 | Аппарат для определения температуры вспышки нефтепродуктов в закрытом тигле |  | 3620.98 | 3921.5213 |  |  | аттестация
2343 | Аппарат для определения температуры вспышки нефтепродуктов в открытом тигле |  | 3620.98 | 3921.5213 |  |  | аттестация
2344 | Аппарат для определения температуры застывания и фильтруемости на холодном фильтре |  | 3620.98 | 3921.5213 |  |  | аттестация
2345 | Аппарат для определения температуры каплепадения |  | 3620.98 | 3921.5213 |  |  | аттестация
2346 | Аппарат для определения температуры помутнения и начала кристаллизации светлых нефтепрод |  | 3620.98 | 3921.5213 |  |  | аттестация
2347 | Аппарат для определения фильтрования дизельных топлив на мембранном фильтре |  | 7300.82 | 7906.7881 |  |  | аттестация
2348 | Аппарат для определения фракционного состава в нефтепродуктах |  | 5104.47 | 5528.141 |  |  | аттестация
2349 | Аппарат для определения фракционного состава нефтепродуктов |  | 9489 | 10276.587 |  |  | аттестация
2350 | Аппарат для определения фракционного состава нефти и нефтепродуктов |  | 3620.98 | 3921.5213 |  |  | аттестация
2351 | Аппарат для оценки термической стабильности | ТСРТ-2М и т.п. | 3620.98 | 3921.5213 |  |  | аттестация
2352 | Аппарат для разгонки нефтепродуктов |  | 5358.44 | 5803.1905 |  |  | аттестация
2353 | Аппарат для фильтрования дизельных топлив на мембранном фильтре |  | 8280.73 | 8968.0306 |  |  | аттестация
2354 | Аппарат лабораторный для определения низкотемпературных характеристик дизтоплива |  | 3620.98 | 3921.5213 |  |  | аттестация
2355 | Аппарат ля определения парафинов |  | 10257.99 | 11109.4032 |  |  | аттестация
2356 | Аппарат на медной пластине |  | 6637.01 | 7187.8818 |  |  | аттестация
2357 | Аппарат Сапожникова автоматизированный для определения пластометрических показателей угл |  | 6637.01 | 7187.8818 |  |  | аттестация
2358 | Аппараты для испытания диэлектриков в т.ч. Испытания изоляции, испытания масла |  | 29315 | 31748.145 |  |  | аттестация
2359 | Аппараты для уплотнения МП методом Ригдена |  | 5362.55 | 5807.6416 |  |  | аттестация
2360 | Аттестация вибростолов, виброплощадок, вибростендов |  | 7683 | 8320.689 | без учета транспортных и накладных расходов |  | аттестация
2361 | Аттестация Формы для определения дробимости щебня |  | 1810.49 | 1960.7607 |  |  | аттестация
2362 | Аттестация/калибровка испытательного оборудования - Комплект колец (для отбора проб грунта) |  | 3217.53 | 3484.585 |  |  | аттестация
2363 | Афрометр | АМ | 3627.52 | 3928.6042 |  |  | аттестация
2364 | Бани водянные |  | 3095.5 | 3352.4265 |  |  | аттестация
2365 | Барабан полочный |  | 4420 | 4786.86 |  |  | аттестация
2366 | Бетоносмесители |  | 2142 | 2319.786 |  |  | аттестация
2367 | Бомбы калориметрические (испытания на герметичность) |  |  | 4588 |  |  | аттестация
2368 | Вискозиметр |  | 4290.04 | 4646.1133 |  |  | аттестация
2369 | Воронка | ЛОВ и т.п. | 2077 | 2249.391 |  |  | аттестация
2370 | Высоковольтные нестандартизированные установки, стенды |  | 6246.79 | 6765.2736 |  |  | аттестация
2371 | Высоковольтные нестандартизированные установки, стенды |  | 10515.23 | 11387.9941 | на месте эксплуатации без учета накладных расходов |  | аттестация
2372 | Груз для контроля прочности корпуса игрушек |  | 584.24 | 632.7319 |  |  | аттестация
2373 | Груз для контроля прочности корпуса игрушек (поверка с выездом на место эксплуатации) |  | 816.41 | 884.172 |  |  | аттестация
2374 | Груз специальный для определения прочности эмалевого покрытия. |  | 816.41 | 884.172 |  |  | аттестация
2375 | Дигестор (термореактор) | DK 6 и т.п. | 3620.98 | 3921.5213 |  |  | аттестация
2376 | Динамические плотномеры со штампом | Д-51 | 3213 | 3479.679 |  |  | аттестация
2377 | Динамические плотномеры-влагомеры Ковалева |  | 1092 | 1182.636 |  |  | аттестация
2378 | ДНК-амплификатор |  | 3620.98 | 3921.5213 |  |  | аттестация
2379 | Дополнительный параметр рабочей температуры стерилизаторов, термостатов, сушильных шкафов, муфельных печей, холодильного и морозильного оборудования |  | 2145.02 | 2323.0567 |  |  | аттестация
2380 | Дуктилометр в комплекте с формами |  | 6897 | 7469.451 |  |  | аттестация
2381 | Дуктилометры для определения растяжимости битума, полочные барабаны |  | 6435.06 | 6969.17 |  |  | аттестация
2382 | Зонд для проверки доступности (испытание игрушек) |  | 2330 | 2523.39 |  |  | аттестация
2383 | Игла для пенетрации |  | 873.09 | 945.5565 |  |  | аттестация
2384 | Иглы стальные и алюминиевые |  | 873.09 | 945.5565 |  |  | аттестация
2385 | Измеритель низкотемпературных показателей | SX-9000R и т.п. | 7300.82 | 7906.7881 |  |  | аттестация
2386 | Измеритель потенциалов | Константа ИП-1 | 4196.5 | 4544.8095 |  |  | аттестация
2387 | Инкубатор |  | 3096 | 3352.968 |  |  | аттестация
2388 | Инкубатор |  | 10575 | 11452.725 | На месте эксплуатации без учета транспортных и накладных расходов |  | аттестация
2389 | Камера глубокой заморозки |  | 3620.98 | 3921.5213 | На месте эксплуатации без учета транспортных и накладных расходов |  | аттестация
2390 | Камера климатическая |  | 13838.64 | 14987.2471 | На месте эксплуатации без учета транспортных и накладных расходов |  | аттестация
2391 | Камера морозильная |  | 3291.8 | 3565.0194 | На месте эксплуатации без учета транспортных и накладных расходов |  | аттестация
2392 | Камера морозильная для бетона |  | 3291.8 | 3565.0194 | На месте эксплуатации без учета транспортных и накладных расходов |  | аттестация
2393 | Камера нормального твердения |  | 3291.8 | 3565.0194 | На месте эксплуатации без учета транспортных и накладных расходов |  | аттестация
2394 | Камера нормального хранения |  | 3291.8 | 3565.0194 | На месте эксплуатации без учета транспортных и накладных расходов |  | аттестация
2395 | Камера пропарочная универсальная |  | 3291.8 | 3565.0194 | На месте эксплуатации без учета транспортных и накладных расходов |  | аттестация
2396 | Камера тепла и холода |  | 13838.64 | 14987.2471 | На месте эксплуатации без учета транспортных и накладных расходов |  | аттестация
2397 | Камеры тепла ихолода, термостаты, печи, шкафы сушильные (по 1,2.3 точкам) |  | 8568 | 9279.144 |  |  | аттестация
2398 | Клапаны предохранительные (резьбовое и фланцевое соединение от 20 мм, испытание) |  | 5783 | 6262.989 |  |  | аттестация
2399 | Клапаны предохранительные (резьбовое и фланцевое соединение от 20 мм, с регулированием) |  | 8568 | 9279.144 |  |  | аттестация
2400 | Клапаны предохранительные (резьбовое соединение до 20 мм, испытание) |  | 1971 | 2134.593 |  |  | аттестация
2401 | Клапаны предохранительные (резьбовое соединение до 20 мм, с регулированием) |  | 3641 | 3943.203 |  |  | аттестация
2402 | Климатические камеры, охладители образцов, холодильники фармацевтические (за 1 камеру, за 1 температурный параметр) |  | 8580.08 | 9292.2266 |  |  | аттестация
2403 | Климатостат |  | 3620.98 | 3921.5213 |  |  | аттестация
2404 | Колориметр Сейболта для определения цвета светлых нефтепродуктов | Орбис и т.п. | 10257.99 | 11109.4032 |  |  | аттестация
2405 | Колориметр Сейболта для определения цвета светлых нефтепродуктов |  | 11283.68 | 12220.2254 |  |  | аттестация
2406 | Кольца для отбора проб грунта (одно кольцо) |  | 1092 | 1182.636 |  |  | аттестация
2407 | Кольцо | Ле-Шателье и т.п. | 1092 | 1182.636 |  |  | аттестация
2408 | Комплекс для определения смазывающей способности дизельных топлив | Смазка-ДТ и т.п. | 8280.294 | 8967.5584 |  |  | аттестация
2409 | Комплект аппаратуры для определения содержания асфальтенов | (IP143) и т.п. | 7301 | 7906.983 |  |  | аттестация
2410 | Комплект оснастки для сертификации детских игрушек |  | 18767 | 20324.661 |  |  | аттестация
2411 | Комплект центрифуги с охлаждением | Frontier fc5816r | 2399.09 | 2598.2145 |  |  | аттестация
2412 | Комплект центрифуги с охлаждением | Frontier fc5816r | 4290.04 | 4646.1133 | На месте эксплуатации без учета транспортных и накладных расходов |  | аттестация
2413 | Комплекты испытательного оборудования, входящие в состав лаборатории | ПЛЛ-9 | 6435.06 | 6969.17 |  |  | аттестация
2414 | Контрольный шаблон типа 1, типа 2 для проверки обеспечения доступа к служебным дверям |  | 3464.02 | 3751.5337 |  |  | аттестация
2415 | Конус балансирный Васильева КБВ |  | 4290.04 | 4646.1133 |  |  | аттестация
2416 | Конус Кр-1, и т.п. |  | 873.09 | 945.5565 |  |  | аттестация
2417 | Конус стандартный КА |  | 1370 | 1483.71 |  |  | аттестация
2418 | Копер маятниковый | ПМ и т.п. | 2142 | 2319.786 |  |  | аттестация
2419 | Коперы |  | 2142 | 2319.786 |  |  | аттестация
2420 | Криостат |  | 3620.98 | 3921.5213 |  |  | аттестация
2421 | Криотермостат вискозиметрический |  | 3620.98 | 3921.5213 |  |  | аттестация
2422 | Круг истирания лабораторный, настольный |  | 2142 | 2319.786 |  |  | аттестация
2423 | Круг истирания лабораторный, настольный |  | 15760.855 | 17069.006 | На месте эксплуатации без учета транспортных и накладных расходов |  | аттестация
2424 | Лаборатория электротехническая передвижная комбинированная (на месте эксплуатации без у | ЭТЛ-35К и т.п. | 10515.23 | 11387.9941 | на месте эксплуатации без учета накладных расходов |  | аттестация
2425 | Лабораторный смеситель раствора |  | 15535.77 | 16825.2389 |  |  | аттестация
2426 | Ларь, прилавок морозильный |  | 3620.98 | 3921.5213 |  |  | аттестация
2427 | Лопатка для затворений ЛЗ |  | 873.09 | 945.5565 |  |  | аттестация
2428 | Машина для определения колееобразования асфальтобетонных покрытий прокатыванием нагруженного колеса | КНК-20 | 21420 | 23197.86 |  |  | аттестация
2429 | Машина для уплотнения асфальтобетонных смесей гладким стальным катком | СП-20 | 12852 | 13918.716 |  |  | аттестация
2430 | Машина трения четырехшариковая | ЧМТ-1 и т.п. | 9081.226 | 9834.9678 |  |  | аттестация
2431 | Машина трения четырехшариковая | ЧМТ-1 и т.п. | 8649.586 | 9367.5016 |  |  | аттестация
2432 | Мерные цилиндрические сосуды |  | 1021 | 1105.743 |  |  | аттестация
2433 | Мерные цилиндры 1 - 10л (комплект из 4 шт) |  | 2142 | 2319.786 |  |  | аттестация
2434 | Мешалки |  | 2142 | 2319.786 |  |  | аттестация
2435 | Микроцентрифуга-встряхиватель | Цикротемп-901 | 2399.09 | 2598.2145 |  |  | аттестация
2436 | Микроцентрифуга-встряхиватель | Цикротемп-902 | 4290.04 | 4646.1133 | На месте эксплуатации без учета транспортных и накладных расходов |  | аттестация
2437 | Молоток Кашкарова |  | 1509 | 1634.247 |  |  | аттестация
2438 | Молоток столярный |  | 2142 | 2319.786 |  |  | аттестация
2439 | Морозильная камера |  | 5358.44 | 5803.1905 |  |  | аттестация
2440 | Муфельные печи (за 2 камеры, за 2 температурных параметра) |  | 9652.59 | 10453.755 |  |  | аттестация
2441 | Наконечники для воздухозаборного зонда (за один наконечник) |  | 358.61 | 388.3746 | (за один наконечник) |  | аттестация
2442 | Обжимное устройство для определения характеристик сдвигоустойчивости |  | 2992.05 | 3240.3902 |  |  | аттестация
2443 | Обжимное устройство по схеме Маршалла |  | 2636 | 2854.788 |  |  | аттестация
2444 | Оборудование для испытаний нефтепродуктов (ГСО заказчика) (за 1 камеру, за 1 температурный параметр) |  | 9223.59 | 9989.148 |  |  | аттестация
2445 | Оборудование морозильное испытательное от -50˚С и выше (за 1 камеру, за 1 температурный параметр) |  | 11154.1 | 12079.8903 |  |  | аттестация
2446 | Объемомер |  | 2030 | 2198.49 |  |  | аттестация
2447 | Объемомер для определения содержания в бетонной смеси воздуха |  | 7652 | 8287.116 |  |  | аттестация
2448 | Опорные устройства для испытаний на изгиб |  | 2145.02 | 2323.0567 |  |  | аттестация
2449 | Определение действительных геометрических размеров - Согласовывать количество замеров | НПЛ-1, НПР-1 и т.п. | 1994.7 | 2160.2601 | за один разиер |  | аттестация
2450 | Пенетрометр битумный |  | 2335.652 | 2529.5111 |  |  | аттестация
2451 | Пенетрометр электронный | ПН-10С | 4284 | 4639.572 |  |  | аттестация
2452 | Пенетрометр электронный | ПН-10С | 15953.894 | 17278.0672 | На месте эксплуатации без учета транспортных и накладных расходов |  | аттестация
2453 | Перемешивающие устройства | LS-120 | 2142 | 2319.786 |  |  | аттестация
2454 | Песчаная баня |  | 3096 | 3352.968 |  |  | аттестация
2455 | Песчаное пятно |  | 2145.02 | 2323.0567 |  |  | аттестация
2456 | Печь муфельная | LOIP, МИМП-УЭ, SNOL, SNOL 58/350, МП-2УМ, М110 и т.п. | 3620.98 | 3921.5213 |  |  | аттестация
2457 | Пластина для определения т-хрупкости |  | 1994.7 | 2160.2601 |  |  | аттестация
2458 | Пластины нажимные для передачи нагрузки |  | 1453 | 1573.599 |  |  | аттестация
2459 | Пластины нажимные ПЛБ для передачи нагрузки |  | 1905.32 | 2063.4616 |  |  | аттестация
2460 | Пластометр | RB | 9954.97 | 10781.2325 |  |  | аттестация
2461 | Пластометр Гизелера |  | 9954.97 | 10781.2325 |  |  | аттестация
2462 | Плита контроля прочности сварных швов надувных игрушек. | ПКП и т.п. | 5719.23 | 6193.9261 |  |  | аттестация
2463 | Плотномер балонный | ПБД | 4249 | 4601.667 |  |  | аттестация
2464 | Плотномер динамический |  | 4249 | 4601.667 |  |  | аттестация
2465 | Плотномер статический |  | 4249 | 4601.667 |  |  | аттестация
2466 | Площадка для проверки и испытаний автотранспортных средств |  | 12770 | 13829.91 |  |  | аттестация
2467 | Площадка для проверки тормозных систем |  | 1968.54 | 2131.9288 |  |  | аттестация
2468 | Площадка для регулировки света фар. |  | 1968.54 | 2131.9288 |  |  | аттестация
2469 | Полуавтоматическая установка для дистилляции |  | 6637.01 | 7187.8818 |  |  | аттестация
2470 | Полуавтоматические приборы для стандартного уплотнения грунта с двумя наковальнями | ПСУ-ПА | 4284 | 4639.572 |  |  | аттестация
2471 | Полуавтоматические приборы для стандартного уплотнения грунта с одной наковальней | ПСУ-ПА | 3213 | 3479.679 |  |  | аттестация
2472 | Полуавтоматический аппарат для определения предельной температуры фильтруемости дизельного топлива |  | 5358.44 | 5803.1905 |  |  | аттестация
2473 | Пресс гидравлический |  | 9614.89 | 10412.9259 |  |  | аттестация
2474 | Прибор | "Константа И1", "Константа ШГ1" и т.п. | 3335.4 | 3612.2382 |  |  | аттестация
2475 | Прибор Вика | ОГЦ-1 и т.п. | 3335 | 3611.805 |  |  | аттестация
2476 | Прибор гранулометрического анализа для определения состава песка (огнетушащего порошка) |  | 7843.095 | 8494.0719 | состав 5 шт. сит |  | аттестация
2477 | Прибор для водонасыщения грунтов | ПВК и т.п. | 378.23 | 409.6231 |  |  | аттестация
2478 | Прибор для испытания коррозии на медной пластине | М-16-S3 и т.п. | 6637.01 | 7187.8818 |  |  | аттестация
2479 | Прибор для испытания тканей на стойкость к истеранию. | ДИТ-2М и т.п. | 2060.1 | 2231.0883 |  |  | аттестация
2480 | Прибор для определения водоудерживающей способности раствора | ОВС и т.п. | 2023.04 | 2190.9523 |  |  | аттестация
2481 | Прибор для определения коэффициента размолоспособности Хардрова |  | 10771 | 11664.993 |  |  | аттестация
2482 | Прибор для определения коэффициента фильтрации | ПКФ | 2975 | 3221.925 |  |  | аттестация
2483 | Прибор для определения подвижности раствора | ПГР и т.п. | 2606 | 2822.298 |  |  | аттестация
2484 | Прибор для определения прочности и гибкости проволоки (испытание игрушек) |  | 1479.13 | 1601.8978 |  |  | аттестация
2485 | Прибор для определения свободного набухания грунтов | ПНГ и т.п. | 2299 | 2489.817 |  |  | аттестация
2486 | Прибор для определения серы в нефтепродуктах | ПОСТ-2М и т.п. | 4924.62 | 5333.3635 |  |  | аттестация
2487 | Прибор для определения температуры застывания нефтепродуктов |  | 5104.47 | 5528.141 |  |  | аттестация
2488 | Прибор для определения температуры помутнения и начала кристаллизации моторных масел | ЛТЗ и т.п. | 5104.47 | 5528.141 |  |  | аттестация
2489 | Прибор для определения температуры размягчения битума | КИШ и т.п. | 2142 | 2319.786 |  |  | аттестация
2490 | Прибор для определения угла естественного откоса песков | УВТ-3М и т.п. | 1209.9 | 1310.3217 |  |  | аттестация
2491 | Прибор для определения фактических смол ПОС |  | 3620.98 | 3921.5213 |  |  | аттестация
2492 | Прибор для определения числа падения . |  | 4447 | 4816.101 |  |  | аттестация
2493 | Прибор Красного для определения жесткости бетонной смеси |  | 3643 | 3945.369 |  |  | аттестация
2494 | Прибор Росс-Майлса |  | 1495.48 | 1619.6048 |  |  | аттестация
2495 | Прибор стандартного уплотнения грунта | ПСУ и т.п. | 2891 | 3130.953 |  |  | аттестация
2496 | Прибор Чижовой модернизированный цифровой |  | 3620.98 | 3921.5213 |  |  | аттестация
2497 | Приборы | НПЛ-1, НПР-1 и т.п. | 1897.69 | 2055.1983 |  |  | аттестация
2498 | Приборы для компрессионных испытаний грунтов | ПКГ-Ф | 6435.06 | 6969.17 |  |  | аттестация
2499 | Приборы для определения естественного откоса песков |  | 4290.04 | 4646.1133 |  |  | аттестация
2500 | Приборы для определения липкости грунтов |  | 4290.04 | 4646.1133 |  |  | аттестация
2501 | Приборы для определения размокаемости грунта | ПРГ-1Ф | 4290.04 | 4646.1133 |  |  | аттестация
2502 | Приборы для определения размокаемости грунта | ПРГ-1 | 2142 | 2319.786 |  |  | аттестация
2503 | Приборы для определения свободного набухания глинистых грунтов | ПНГ-1 | 4290.04 | 4646.1133 |  |  | аттестация
2504 | Приборы для определения слеживаемости холодных асфальтобетонных смесей | ПСЛ | 2145.02 | 2323.0567 |  |  | аттестация
2505 | Приборы для определения температуры и состава нефтепродуктов |  |  | 10438 |  |  | аттестация
2506 | Приборы для определения условной вязкости битумов и битумных эмульсий, вискозиметры | ВУБ-1Ф | 4290.04 | 4646.1133 |  |  | аттестация
2507 | Приборы для разгонки нефтепродуктов |  |  | 10438 |  |  | аттестация
2508 | Приборы Журавлева |  | 4290.04 | 4646.1133 |  |  | аттестация
2509 | Приборы плотности крупноблочного грунта |  | 1092 | 1182.636 |  |  | аттестация
2510 | Приборы штативные Васильева |  | 6435.06 | 6969.17 |  |  | аттестация
2511 | Приспособление для измерения выступов выключателей, кнопок и других деталей |  | 4278 | 4633.074 |  |  | аттестация
2512 | Приспособление для испытания на изгиб | С106 и т.п. | 2987.69 | 3235.6683 |  |  | аттестация
2513 | Приспособление для испытания тары, АПМ |  | 2249.76 | 2436.4901 |  |  | аттестация
2514 | Приспособление для испытания цементных образцов | ПИ и т.п. | 2987.69 | 3235.6683 |  |  | аттестация
2515 | Приспособление для контроля утечки жидкости (испытание игрушек) |  | 1122.7 | 1215.8841 |  |  | аттестация
2516 | Приспособление для определения прочности при растяжении (расколе) |  | 2145.02 | 2323.0567 |  |  | аттестация
2517 | Приспособление с раскрывающимися створками, мит |  | 3615.53 | 3915.619 |  |  | аттестация
2518 | Программируемая двухкамерная печь | ПДП-18-М и т.п. | 3620.98 | 3921.5213 |  |  | аттестация
2519 | Программируемая секционная плитка | ПСП-2 и т.п. | 3291.8 | 3565.0194 |  |  | аттестация
2520 | Ручной насос-пробоотборник |  | 2474.3 | 2679.6669 |  |  | аттестация
2521 | Сита лабораторные |  | 2313 | 2504.979 |  |  | аттестация
2522 | Склерометры | ОМШ-1 | 4290.04 | 4646.1133 |  |  | аттестация
2523 | Сопло горелки (испытание игрушек) |  | 2245 | 2431.335 |  |  | аттестация
2524 | Сосуд для отмучивания | КП-306/КП-305 и т.п. | 1327 | 1437.141 |  |  | аттестация
2525 | Сосуд мерный цилиндрический | КП-601/4 и т.п. | 1064 | 1152.312 |  |  | аттестация
2526 | Стаканы металлические | КП-124 | 2145.02 | 2323.0567 |  |  | аттестация
2527 | Стандартный образец |  | 2142 | 2319.786 |  |  | аттестация
2528 | Стерилизатор воздушный | ГП-20-Ох-"ПЗ, ГП-80, ГП-20, ГП-40М, SANIO MOV-112, SOLE-PV; ТПК, ГП-40, ГП-40МО, ГП-80-Ох-"ПЗ", ГП-320П"3" и т.п. | 3620.98 | 3921.5213 |  |  | аттестация
2529 | Стерилизатор воздушный | ГП-20-Ох-"ПЗ, ГП-80, ГП-20, ГП-40М, SANIO MOV-112, SOLE-PV; ТПК, ГП-40, ГП-40МО, ГП-80-Ох-"ПЗ", ГП-320П"3" и т.п. | 3620.98 | 3921.5213 |  |  | аттестация
2530 | Стерилизаторы, термостаты, сушильные шкафы ПГ св.±0,5К (за 1 камеру, за 1 температурный параметр) |  | 7507.57 | 8130.6983 |  |  | аттестация
2531 | Стол промерочный . |  | 4633 | 5017.539 |  |  | аттестация
2532 | Стол текучести |  | 6033.15 | 6533.9014 |  |  | аттестация
2533 | Столик встряхивающий | ЛВС и т.п. | 2722.82 | 2948.8141 |  |  | аттестация
2534 | Сушильный шкаф | Memmert и т.п. | 3620.98 | 3921.5213 |  |  | аттестация
2535 | Сушильный электрический шкаф | СЭШ-3М, СНОЛ 3,5 и т.п. | 3620.98 | 3921.5213 |  |  | аттестация
2536 | Термореактор лабораторный | "Термион", ЛТН-01М и т.п. | 3620.98 | 3921.5213 |  |  | аттестация
2537 | Термостат | ТВБ-18, LOIP, LOIP LT-112b, SA-18 Biochem SA,TW-2,ТС-1/80, VT-р-03, ТП4-ПЦР-01 "Терцик", ТС-200 СПУ, ТС-80М-2, SANVO MIK-162 и т.п. | 3620.98 | 3921.5213 |  |  | аттестация
2538 | Термостат бактериологический |  | 3620.98 | 3921.5213 |  |  | аттестация
2539 | Термостат вискозиметрический | ВИСТ, ВИС-Т-01, LOIP и т.п. | 3620.98 | 3921.5213 |  |  | аттестация
2540 | Термостат для определения плотности жидкостей | LOIP LT-810 | 3620.98 | 3921.5213 |  |  | аттестация
2541 | Термостат жидкостной | ВИС-Т-07, TW-2 и т.п. | 3620.98 | 3921.5213 |  |  | аттестация
2542 | Термостат жидкостной | LOIP | 3620.98 | 3921.5213 |  |  | аттестация
2543 | Термостат лабораторный |  | 3620.98 | 3921.5213 |  |  | аттестация
2544 | Термостат программируемый | ТП4-ПЦР-01 Терцик и т.п. | 3620.98 | 3921.5213 | Согласовывать |  | аттестация
2545 | Термостат с охлаждением |  | 3620.98 | 3921.5213 |  |  | аттестация
2546 | Термостат суховоздушный | ТС-80М-2 и т.п. | 3620.98 | 3921.5213 |  |  | аттестация
2547 | Термостат электрический | ТС-1/80 СПУ и т.п. | 3620.98 | 3921.5213 |  |  | аттестация
2548 | Термостат электрический суховоздушный | ТС-1/80СПУ, ТС-80 М-2, ТС-80 М и т.п. | 3620.98 | 3921.5213 |  |  | аттестация
2549 | Термостаты ПГ ±(0,1-0,5)К (за 1 камеру, за 1 температурный параметр) |  | 10574.95 | 11452.6709 |  |  | аттестация
2550 | Тиксометр | ТМС | 6426 | 6959.358 |  |  | аттестация
2551 | Узлы расходомерные |  | 11610.68 | 12574.3664 |  |  | аттестация
2552 | Уплотнитель автоматический Маршалла | АУМ-У | 6435.06 | 6969.17 |  |  | аттестация
2553 | Установка автоматическая для определения азота по Къельдалью |  | 9954.97 | 10781.2325 |  |  | аттестация
2554 | Установка для испытаний на ударную прочность |  | 1425.72 | 1544.0548 |  |  | аттестация
2555 | Установка для испытания предохранительных клапанов |  | 21634 | 23429.622 |  |  | аттестация
2556 | Установка для определения водонепроницаемости бетона |  | 18099.45 | 19601.7043 |  |  | аттестация
2557 | Установка для определения детанационной стойкости (октанового числа) топлив моторным и и | УИТ-85; УИТ-85М | 16591.762 | 17968.8782 |  |  | аттестация
2558 | Установка для определения коксуемости нефтепродуктов |  | 9050.27 | 9801.4424 |  |  | аттестация
2559 | Установка для определения октанового числа | УИТ-85М и т.п. | 16591.762 | 17968.8782 |  |  | аттестация
2560 | Установка для определения содержания азота, плотности |  | 10257.99 | 11109.4032 |  |  | аттестация
2561 | Установка для определения содержания воздуза в бетонной смеси |  | 5162 | 5590.446 |  |  | аттестация
2562 | Установка для определения цетанового числа | ИДТ-90 и т.п. | 16591.762 | 17968.8782 |  |  | аттестация
2563 | Установка для создания давления |  | 5612 | 6077.796 |  |  | аттестация
2564 | Установка для сплавления | Katanax и т.п. | 3291.8 | 3565.0194 |  |  | аттестация
2565 | Установка морозильная | АУМ и т.п. | 3620.98 | 3921.5213 |  |  | аттестация
2566 | Установка по кондиционированию угля при пониженном давлении |  | 5069.372 | 5490.1299 |  |  | аттестация
2567 | Установка поверочная | УИТ -65 и т.п. | 9491.284 | 10279.0606 |  |  | аттестация
2568 | Установки | УТ, УТ-0.5-60 и др. | 4525.99 | 4901.6472 |  |  | аттестация
2569 | Устройства для определения объема пустот |  | 4290.04 | 4646.1133 |  |  | аттестация
2570 | Устройства термостатирующие измерительные, | ПОС, ПОС-А и т.п. | 3620.98 | 3921.5213 |  |  | аттестация
2571 | Устройство для определения влажности пищевого сырья продукта | КВАРЦ-21М-33 и т.п. | 4457.01 | 4826.9418 |  |  | аттестация
2572 | Устройство для определения остроты концов (испытание игрушек) |  | 1692.77 | 1833.2699 |  |  | аттестация
2573 | Устройство для определения пористости ХБИ УОП (аналог прибора Журавлева)зав.№5 |  | 1762.53 | 1908.82 |  |  | аттестация
2574 | Устройство для определения расположения поручней |  | 3149.01 | 3410.3778 |  |  | аттестация
2575 | Устройство для определения устойчивости к удару (испытание игрушек) |  | 1188.1 | 1286.7123 |  |  | аттестация
2576 | Устройство к прессу для испытания кирпича |  | 2464.49 | 2669.0427 |  |  | аттестация
2577 | Устройство обжимное для определения характеристик сдвигоустойчивости а/б |  | 2992.05 | 3240.3902 |  |  | аттестация
2578 | Форма | ФК, ФЦ, ФП, ФМ, ФК100, ФК 150, ФЦ150 и т.п. | 1522 | 1648.326 |  |  | аттестация
2579 | Форма | 2ФК100 и т.п. | 2023 | 2190.909 |  |  | аттестация
2580 | Форма | 3ФК70, 3ФБ-40 и т.п. | 2892 | 3132.036 |  |  | аттестация
2581 | Форма для асфальтобетона | ЛО-257 и т.п. | 2659 | 2879.697 |  |  | аттестация
2582 | Форма для битума (восьмерка) при определении растяжимости для дуктилометра |  | 2659 | 2879.697 |  |  | аттестация
2583 | Форма для определения ложного схватывания цемента |  | 1092 | 1182.636 |  |  | аттестация
2584 | Форма для определения плотоности минерального порошка |  | 2552 | 2763.816 |  |  | аттестация
2585 | Форма для определения характеристик сдвигоустойчивости |  | 1329.8 | 1440.1734 |  |  | аттестация
2586 | Форма куба | 6ФК | 5783 | 6262.989 |  |  | аттестация
2587 | Форма сборная Маршалла для уплотнения асфальтобетонной смеси |  | 2145.02 | 2323.0567 |  |  | аттестация
2588 | Хладотермостат медицинский | MIR, TC и т.п. | 3620.98 | 3921.5213 |  |  | аттестация
2589 | Холодильник фармацевтический |  | 3620.98 | 3921.5213 |  |  | аттестация
2590 | Холодильник шкаф | Енисей 500 и т.п. | 3620.98 | 3921.5213 |  |  | аттестация
2591 | Центрифуга лабораторная | СМ-6 и т.п. | 1713.48 | 1855.6988 |  |  | аттестация
2592 | Центрифуга лабораторная | СМ-6 и т.п. | 4290.04 | 4646.1133 | На месте эксплуатации без учета транспортных и накладных расходов |  | аттестация
2593 | Цилиндр для определения размеров (испытание игрушек) |  | 1439.89 | 1559.4009 |  |  | аттестация
2594 | Цилиндр с пипеткой | КП-601 и т.п. | 1282.93 | 1389.4132 |  |  | аттестация
2595 | Цилиндр с плунжером для определения дробимости щебня |  | 2035 | 2203.905 |  |  | аттестация
2596 | Циркуляционный термостат | LOIP LT-111B, LT-300 и т.п. | 3620.98 | 3921.5213 |  |  | аттестация
2597 | Чаша для затворений | ЧЗ и т.п. | 990 | 1072.17 |  |  | аттестация
2598 | Чаша для пенетрации | ЧП и т.п. | 990 | 1072.17 |  |  | аттестация
2599 | Четырехместный аппарат для определения окислительных характеристик | DP Petrotest и т.п. | 6637.01 | 7187.8818 |  |  | аттестация
2600 | Шаблон для контроля размеров (испытание игрушек) |  | 2145.12 | 2323.165 |  |  | аттестация
2601 | Шаблон для определения лещадности щебня (гравия) |  | 1092 | 1182.636 |  |  | аттестация
2602 | Шаблон для определения соответствия размеров аварийных окон |  | 3464.02 | 3751.5337 |  |  | аттестация
2603 | Шаблон для проверки доступа к аварийным люкам в крыше высотой 1600 мм |  | 3464.02 | 3751.5337 |  |  | аттестация
2604 | Шаблон для проверки обеспечения доступа к запасным окнам |  | 3464.02 | 3751.5337 |  |  | аттестация
2605 | Шаблоны для контроля размеров (испытание игрушек) |  | 2330 | 2523.39 |  |  | аттестация
2606 | Шар испытательный неметеллический D100-165 мм |  | 4278.25 | 4633.3448 |  |  | аттестация
2607 | Шест телескопический измерительный |  | 1105.26 | 1196.9966 |  |  | аттестация
2608 | Шкаф стерилизационный | ГП и т.п. | 3620.98 | 3921.5213 |  |  | аттестация
2609 | Шкаф суховоздушный лабораторный | ШСвЛ-80, ШСвЛ и т.п. | 3620.98 | 3921.5213 |  |  | аттестация
2610 | Шкаф сушильно-стерилизационный | ГП-320-П3 и т.п. | 3620.98 | 3921.5213 |  |  | аттестация
2611 | Шкаф сушильный | Binder, SNOL, Стерм-1М, М, SNOL 3/54-3/5- И2М и т.п. | 3620.98 | 3921.5213 |  |  | аттестация
2612 | Шкаф сушильный с базовым модулем управления | LOIP TR-1, TS87B LOIP LB и т.п. | 3620.98 | 3921.5213 |  |  | аттестация
2613 | Шкафа сушильного (1 дополнительный параметр рабочей температуры) |  | 500 | 541.5 | Согласовывать |  | аттестация
2614 | Штамп для испытания грунтов |  | 2686.85 | 2909.8585 |  |  | аттестация
2615 | Штыковка для уплотнения раствора |  | 827.31 | 895.9767 |  |  | аттестация
2616 | Электропечь | ЭКПС-10 и т.п. | 3620.98 | 3921.5213 |  |  | аттестация
2617 | Электропечь камерная | СНОЛ-1,6,2.5.1/11-М1 и т.п. | 3620.98 | 3921.5213 |  |  | аттестация
2618 | Электропечь лабораторная | SNOL и т.п. | 3620.98 | 3921.5213 |  |  | аттестация
2619 | Электропечь муфельная | МТП-2М-50-500, ПМ-14М, ПМ-10М, СНОЛ и т.п. | 3620.98 | 3921.5213 |  |  | аттестация
2620 | Электропечь сжигания | УС-7077 и т.п. | 3620.98 | 3921.5213 |  |  | аттестация
4.4. Метрологический контроль состояния медицинской техники | [6 empty] | метр.контроль
2621 | Аппарат для лечения током надтональной частоты | Ультротон ТНЧ-10-1 | 2824.19 | 3058.5978 |  |  | метр.контроль
2622 | Аппарат для слежения за жизненно важными функциями | РОЕТ и т.п. | 5656.01 | 6125.4588 |  |  | метр.контроль
2623 | Аппарат для УВЧ терапии | УВЧ-50, УВЧ-Экран-2, УВЧ-66, УВЧ-30-2, УВЧ-80-3, УВЧ-80 Ундатерм 80, УВЧ-70-014 "Стрела+", УВЧ-70"Стрела", УВЧ-80-04 "Стрела", УВЧ-80, УВЧ70-01А, УВЧ-60, Луч-4, УВЧ-60М, УВЧ-70, УВЧ-30, УВЧ-30-03, УВЧ-30-2, УВЧ-50-02, УВЧ--70-010 "Стрела", Луч-2, Луч-3, ЭКРАН-2, УВЧ-70-01, УВЧ-60 "мед ТекКо", УВЧ 80 Новоан -Эма и т.п. | 1685.14 | 1825.0066 |  |  | метр.контроль
2624 | Аппарат для УЗ и НЧ терапии | Соностат, FORTE400СОМВО, ЭГСАФ-01-"Процессор", ЭГСАФ и т.п. | 6585.78 | 7132.3997 |  |  | метр.контроль
2625 | Аппарат лазерной терапии | Мулат, АЛОУ-2, Милта-101 Ф, Милта, Мустанг-200 М2000-2, Уро-Биофон, АЛТП-2, MC-55SIR, АФДЛ-1, АФЛ-2, Интрадонт, Лазмик-03, ЛТБ-8М, Милта-Ф-01, Мустанг 2000, Оптодан, Орион, СОФТ-Лазер, Узор, Эффект, ЛТК-06, АЛСТ, МатриксВМ, Милта Ф-01, Рикта-04, Рикта-04/4, Узор-А-2К, Семикон, Магик, Изель, Рикта, Узор А- 2К, Азор-2К, АЛП-01-Латон, АЛТ Узор, Витязь, Лазмик, Матрикс, Милта КВЧ, Милта Ф-8-01, Милта-1, Млада, Мустанг, Рикта-03/2, Семикон АЛ-01, Скаляр Панатрон, Узор 2К, Узор Мед Б2К, ЛОТ-01, Милон, MC, Альфа-2М, УФЛ-01 ЯГОДА, Рикта02, Рикта-01, Милта-Ф-8-01 и т.п. | 3000.77 | 3249.8339 |  |  | метр.контроль
2626 | Аппарат многофункциональный физиорефлексотерапевтический | Рефтон-01-ФС и т.п. | 6585.78 | 7132.3997 |  |  | метр.контроль
2627 | Аппарат низкочастотной и магнитной терапии | Магнитайзер, Полюс-3, АВИМП, Полимаг 02, Полюс 101, Полюс-2, Алмаг 02, Амо-Атос, Интрамаг, АТОС-А, Амус-01, ПОЛИМАГ, АЛИМП, АМТ-01, Полюс-4, Полюс-2М, Магнон29Д, Магнон-Слип, Алимп-1, Атос, Миоритм, ЭСОФИ-01, СТИМЭЛ-01, МИТ- МТ 11, Ирга, Магнит-МедТеКо, ПОЛЮС-1, ПОЛЮС-2Д, ПОЛЮС, УМТИ-3Ф и т.п. | 2959.35 | 3204.976 |  |  | метр.контроль
2628 | Аппарат ультразвуковой диагностический | ALOKA SSD-3500SY, HD3-RUS-V2, SPU-450XL, HS-2000, Е-Z Scan 5500, Voluson S8, Medison V 20, Унисон- 2-03, Vivid S15, Medico Sonno Pico ACE, My Sono U6, LOGIQe, SPU-450X, SSА580А/Е2, SF-X8, UD-6000, Aloca Prosound 2, Sim 500 Plus, ACCUVIX V30, UF-4100 Fukuda, УЗД-400, Logiq, SonoScape R7, En Visor C, Loqig -400, Shimandzu SDU-450, ЕКО, SonoScape S6, Philips HD 3, HD3-EXP, Галатея, ALOKA SSD-500, ALOKA SSD-1400, ALOKA SSD-3500, Shimandzu SDU-350, Philips En Visor C, LOGIQ S8, LOGIQ book xp, LOGIQC, DC-7 Mindrey, SSA-580, SSD-500, SSI-8000, LogiaBook XR, Mindray DC-8, Mindray DC-7, Mindray M5, Hitachi, Medison, RVS, Fukuda, SSD-3500, HD3-EXP и т.п. | 6780.89 | 7343.7039 |  |  | метр.контроль
2629 | Аппарат ультразвуковой терапии | УЗТ-101Ф, Тонзилор, УЗТ-1,02, УЗТ1,02С, УЗТ -1,01Ф, УЗТ-1,03У, УЗТ -1,08Ф, УЗТ-3,02Д, УЗТ-1,01, Лор-3, УЗТ-1.3-01Ф, УЗТ-1.07.8, УЗТ-1.07, УЗТ-1.07Ф, УЗТ-1.3.01, У3Т-1.03Ц, УТС-1,08Ф, УЗТ-3,03Л, Барвинок, УЗТ-3.03, УЗТ-3.06, УЗТ -1.301.Ф, УЗТ-30.03, Сонопульс, УЗТ, Soleo-Sono и т.п. | 2524.44 | 2733.9685 |  |  | метр.контроль
2630 | Аппарат флюктуаризации стоматологический | АСБ-2М, ФС-100-4 и т.п. | 692.15 | 749.5984 |  |  | метр.контроль
2631 | Аппарат электро-, магнито- и светотерапии | Мини-эксперт -Т и т.п. | 6585.78 | 7132.3997 |  |  | метр.контроль
2632 | Аппаратный комплекс для диагностики и лечения воспалит | КАП-"Парадонтол" и т.п. | 6585.78 | 7132.3997 |  |  | метр.контроль
2633 | Аппараты НЧ для магнитной терапии | Магнитер, Магнитер30, Инфита, ПДМТ-01, МАГ-30, МАГ, Магнитер АМТ-02, Магафон-01, Алмаг-01, АМО-АТОС, ЭТЕР, Поток-1, ГЭ-50-2 и т.п. | 692.15 | 749.5984 |  |  | метр.контроль
2634 | Аппараты НЧ терапии для гальванизации и электрофореза | ГЭ-5-03, ГЭ50-3, НИОН, Поток, Элескулап, Элфор-проф, ФСС-100-4 и т.п. | 692.15 | 749.5984 |  |  | метр.контроль
2635 | Аппараты искусственной вентиляции легких и наркознодыхательные | Criticore, SERVO, Oxylog1000, Фаза -5, Фаза -6, Chirano vtnar Libera scrin, Фаза-21, Fabian, PURITAN, серииLTV, Вентилятор 800, Servo-900C, М и т.п. | 4902.82 | 5309.7541 |  |  | метр.контроль
2636 | Аппараты комбинированные для электро- и ультразвуковой терапии | Phy Sys и т.п. | 6585.78 | 7132.3997 |  |  | метр.контроль
2637 | Аппараты низкочастотной терапии | Амплипульс, Амплипульс-2,Амплипульс-4, Амплипульс-5, Амплипуль -5БР, Амплипульс-6, Амплипульс-7, Амплипульс-8, Радиус, ПОЛИМАГ-02, Инфита-М, Амит-01, СНИМ-1, ЭКОМ-Комет, Инфита, ПДМТ, Радиус-1, ЭСТЕР, ИНФРОТОН, Эмит-1, Трансаир-01, Эскулап-Мед-ТеКо, Стержень, АИТ-01, Трансаир-05, Трансаир, Трансаир-03, INTERDIN ID79M, Каскад, Аккорд, Эндотон 01Б и т.п. | 2959.35 | 3204.976 |  |  | метр.контроль
2638 | Аппараты НЧ для лечения диадинамическими токами | ДДТ-50, ДДТ-50-8, Стимул-1, ИЭ-1М, Тонус ДТГ, Тонус-Бр, ДТ-50-3, АСЭтМ-01/6, Тонус-1, Тонус, ЕСОМ, Диамаг, Тонус-2, ДТ-50-4 и т.п. | 1519.46 | 1645.5752 |  |  | метр.контроль
2639 | Аппараты физиотерапевтические с принадлежностями (лаз | BTL-5000 и т.п. | 6991.26 | 7571.5346 |  |  | метр.контроль
2640 | Аппараты электросна одноканальные и многоканальные | Мини-эксперт-ЦТ, МД-01, ЭС, ЭС-5, Электросон-4Т, Электросон-5, ЭЭС-10-5, МДМ-101, ЛЭНАР, Магнон-ДКС, МИКРО ЛЭНАР и т.п. | 2395.82 | 2594.6731 |  |  | метр.контроль
2641 | Дефибрилляторы | ДИ-03, Dixion ER-5, ДКИ-Н, BeneHeartD5, Cardiolife, Defi-B, Defi-N, ЭСО, ECO1, LifePak20 Monitor, ZOLL, ДКИ-Н-04, ТЕС-7221К, ТЕС-7731К и т.п. | 4307.68 | 4665.2174 |  |  | метр.контроль
2642 | Система мониторинга физиологических показателей с принадлежностями | BeneVision N1 | 7431.62 | 8048.4445 |  |  | метр.контроль
5. Измерения параметров электрических цепей и испытания средств индивидуальной защиты | [6 empty] | измерения пар
2643 | Боты диэлектрические |  | 552.63 | 598.4983 |  |  | измерения пар
2644 | Боты диэлектрические на установке АИДМ-50/70-01 |  | 1499 | 1623.417 |  |  | измерения пар
2645 | Выключатель однополюсный с устройством защитного отключения |  | 947.21 | 1025.8284 |  |  | измерения пар
2646 | Выключатель однополюсный с электромагнитным, тепловым или комбинированным расцепителем |  | 717.22 | 776.7493 |  |  | измерения пар
2647 | Выключатель трехполюсной с устройством защитного отключения |  | 1956.55 | 2118.9436 |  |  | измерения пар
2648 | Выключатель трехполюсный с максимальной токовой защитой прямого действия, номинальный ток до 1000А |  | 5217.83 | 5650.9099 |  |  | измерения пар
2649 | Выключатель трехполюсный с максимальной токовой защитой прямого действия, номинальный ток до 2000А |  | 6196.65 | 6710.9719 |  |  | измерения пар
2650 | Выключатель трехполюсный с электромагнитным, тепловым или комбинированным расцепителем, ток до 1000А |  | 2282.46 | 2471.9042 |  |  | измерения пар
2651 | Выключатель трехполюсный с электромагнитным, тепловым или комбинированным расцепителем, ток до 200А |  | 1466.05 | 1587.7321 |  |  | измерения пар
2652 | Выключатель трехполюсный с электромагнитным, тепловым или комбинированным расцепителем, ток до 50А |  | 947.21 | 1025.8284 |  |  | измерения пар
2653 | Выключатель трехполюсный с электромагнитным, тепловым или комбинированным расцепителем, ток до 600А |  | 1956.55 | 2118.9436 |  |  | измерения пар
2654 | Галоши диэлектрические (пара) |  | 499.22 | 540.6553 |  |  | измерения пар
2655 | Галоши диэлектрические (пара) АИДМ-50/70-01 на установке АИДМ-50/70-01 |  | 1499 | 1623.417 |  |  | измерения пар
2656 | Головка измерительной штанги на установке АИДМ-50/70-01 |  | 1649 | 1785.867 |  |  | измерения пар
2657 | Замер полного сопротивления цепи "фаза-нуль" |  | 717.22 | 776.7493 |  |  | измерения пар
2658 | Изм. сопр. изоляции мегаомметром кабельных и др. линий напряжением до 1 кВ |  | 213.64 | 231.3721 |  |  | измерения пар
2659 | Измерение сопротивления изоляции мегаомметром обмоток машин и аппаратов |  | 213.64 | 231.3721 |  |  | измерения пар
2660 | Измерение сопротивления растеканию тока заземлителя |  | 733.57 | 794.4563 |  |  | измерения пар
2661 | Измерение сопротивления растеканию тока контура с диагональю 20м |  | 947.21 | 1025.8284 |  |  | измерения пар
2662 | Инструмент ручной изолирующий на установке АИДМ-50/70-01 |  | 1071 | 1159.893 |  |  | измерения пар
2663 | Инструмент с изолированными ручками |  | 261.6 | 283.3128 |  |  | измерения пар
2664 | Испытание кабельной линии |  | 9782.75 | 10594.7182 |  |  | измерения пар
2665 | Испытание силового трансформатора до 10 кВ | и т.п. | 29348.25 | 31784.1547 |  |  | измерения пар
2666 | Клещи изолирующие свыше 1кВ до 35кВ включительно |  | 262 | 283.746 |  |  | измерения пар
2667 | Клещи изолирующие свыше 1кВ до 35кВ включительно на установке АИДМ-50/70-01 |  | 1649 | 1785.867 |  |  | измерения пар
2668 | Клещи электроизмерительные до 1кВ |  | 261.6 | 283.3128 |  |  | измерения пар
2669 | Клещи электроизмерительные свыше 1кВ до 35 кВ включительно |  | 407.66 | 441.4958 |  |  | измерения пар
2670 | Клещи электроизмерительные свыше 1кВ до 35 кВ включительно на установке АИДМ-50/70-01 |  | 1971 | 2134.593 |  |  | измерения пар
2671 | Лестница (стремянка) диэлектрическая до 1 м. |  | 849.11 | 919.5861 |  |  | измерения пар
2672 | Лестница (стремянка) диэлектрическая до 2 м. |  | 1631.73 | 1767.1636 |  |  | измерения пар
2673 | Лестница (стремянка) диэлектрическая до 3 м. |  | 2444.87 | 2647.7942 |  |  | измерения пар
2674 | Лестница (стремянка) диэлектрическая до 4 м. |  | 3260.19 | 3530.7858 |  |  | измерения пар
2675 | Определение удельного сопротивления грунта |  | 1956.55 | 2118.9436 |  |  | измерения пар
2676 | Переносное заземление |  | 3115.22 | 3373.7833 |  |  | измерения пар
2677 | Перчатки диэлектрические (пара) |  | 499.22 | 540.6553 |  |  | измерения пар
2678 | Перчатки диэлектрические (пара) на установке АИДМ-50/70-01 |  | 1499 | 1623.417 |  |  | измерения пар
2679 | Проверка наличия цепи между заземлителями и заземленными элементами |  | 246.34 | 266.7862 |  |  | измерения пар
2680 | Указатель напряжения двухполюсные до 1кВ |  | 683.43 | 740.1547 |  |  | измерения пар
2681 | Указатель напряжения двухполюсные до 1кВ на установке АИДМ-50/70-01 |  | 2013 | 2180.079 |  |  | измерения пар
2682 | Указатель напряжения двухполюсные свыше 1кВ до 35 кВ включительно |  | 683.43 | 740.1547 |  |  | измерения пар
2683 | Указатель напряжения двухполюсные свыше 1кВ до 35 кВ включительно на установке АИДМ-50/70-01 |  | 1992 | 2157.336 |  |  | измерения пар
2684 | Указатель напряжения для поверки совпадения фаз |  | 2827 | 3061.641 |  |  | измерения пар
2685 | Указатель напряжения однополюсные до 1кВ |  | 683.43 | 740.1547 |  |  | измерения пар
2686 | Указатель напряжения однополюсные до 1кВ на установке АИДМ-50/70-01 |  | 2013 | 2180.079 |  |  | измерения пар
2687 | Указатель напряжения однополюсные свыше 1кВ до 35кв включительно |  | 683.43 | 740.1547 |  |  | измерения пар
2688 | Указатель напряжения однополюсные свыше 1кВ до 35кв включительно на установке АИДМ-50/70-01 |  | 1992 | 2157.336 |  |  | измерения пар
2689 | Фазировка электрической линии или трансформатора с сетью напряжением до 1кВ |  | 474.15 | 513.5044 |  |  | измерения пар
2690 | Фазировка электрической линии или трансформатора с сетью напряжением, свыше 1кВ |  | 947.21 | 1025.8284 |  |  | измерения пар
2691 | Штанга для переносных заземлений от 6 до 500 кВ на установке АИДМ-50/70-01 |  | 1649 | 1785.867 |  |  | измерения пар
2692 | Штанга и рукоятка переносных заземлителей до 1кВ |  | 683.43 | 740.1547 |  |  | измерения пар
2693 | Штанга оперативная до 1кВ |  | 683.43 | 740.1547 |  |  | измерения пар
2694 | Штанга оперативная свыше 1кВ до 35кВ включительно |  | 683.43 | 740.1547 |  |  | измерения пар
2695 | Штанга оперативная свыше 1кВ до 35кВ включительно на установке АИДМ-50/70-01 |  | 1649 | 1785.867 |  |  | измерения пар
6. Ремонт / юстировка средств измерений | [6 empty] | ремонт/юст
2696 | Весы медицинские детские |  | 2083 | 2255.889 |  |  | ремонт/юст
2697 | Весы медицинские и почтовые с НПВ более 150 кг |  | 4630 | 5014.29 |  |  | ремонт/юст
2698 | Весы медицинские электронные с НПВ до 150 кг |  | 2422 | 2623.026 |  |  | ремонт/юст
2699 | Весы медицинские электронные с НПВ до 200 кг |  | 2690 | 2913.27 |  |  | ремонт/юст
2700 | Весы медицинские механические с НПВ до 150 кг |  | 2582 | 2796.306 |  |  | ремонт/юст
2701 | Весы настольные циферблатные с НПВ до 10 кг |  | 2690 | 2913.27 |  |  | ремонт/юст
2702 | Газоанализаторы (замена аккумуляторного блока) |  | 17060 | 18475.98 |  |  | ремонт/юст
2703 | Газоанализаторы (замена датчика) |  | 35822 | 38795.226 |  |  | ремонт/юст
2704 | Динамометр ДПУ до 1000 кгс |  | 3043.28 | 3295.8722 |  |  | ремонт/юст
2705 | Динамометр ДПУ до 10000 кгс |  | 5158.97 | 5587.1645 |  |  | ремонт/юст
2706 | Динамометр ДПУ до 25 кгс |  | 2094.98 | 2268.8633 |  |  | ремонт/юст
2707 | Динамометр ДПУ до 5000 кгс |  | 4209.58 | 4558.9751 |  |  | ремонт/юст
2708 | Замена предохранителя |  | 271.41 | 293.937 |  |  | ремонт/юст
2709 | замена элементов питания в счетчиках электрической энергии (без учета стоимости элемента) |  | 271.41 | 293.937 |  |  | ремонт/юст
2710 | Регулировочно-наладочные работы - Клапаны подрывные |  | 1029.61 | 1115.0676 |  |  | ремонт/юст
2711 | Регулировочно-наладочные работы - Счетчики воды 100 мм ДУ и более |  | 6006.06 | 6504.563 |  |  | ремонт/юст
2712 | Регулировочно-наладочные работы - Счетчики воды 15-20 мм ДУ |  | 386.1 | 418.1463 |  |  | ремонт/юст
2713 | Регулировочно-наладочные работы - Счетчики воды 25-50 мм ДУ, преобразователи расхода электромагнитные 20-80 мм ДУ |  | 2960.13 | 3205.8208 |  |  | ремонт/юст
2714 | Регулировочно-наладочные работы - Счетчики воды 50-80 мм ДУ, преобразователи расхода электромагнитные 20-80 мм ДУ |  | 3324.78 | 3600.7367 |  |  | ремонт/юст
2715 | Регулировочные работы - Сфигмоманометры медицинские механические, приборы для измерения артериального давления механические |  | 622.06 | 673.691 |  |  | ремонт/юст
2716 | Регулировочные работы - Термометры манометрические показывающие, термометры биметаллические показывающие |  | 1372.81 | 1486.7532 |  |  | ремонт/юст
2717 | Ремонт люксметра (замена и подпорка резистора) |  | 3525.06 | 3817.64 |  |  | ремонт/юст
2718 | Специальный груз |  | 229.99 | 249.0792 |  |  | ремонт/юст
2719 | Юстировка - Анализаторы паров этанола в выдыхаемом воздухе |  | 6649.56 | 7201.4735 |  |  | ремонт/юст
2720 | Юстировка - Весы лабораторные электронные (КТ 1,2,3) |  | 4997.9 | 5412.7257 |  |  | ремонт/юст
2721 | Юстировка - Весы настольные циферблатные |  | 2681.28 | 2903.8262 |  |  | ремонт/юст
2722 | Юстировка - Весы товарные, медицинские (до 200 кг) |  | 2466.77 | 2671.5119 |  |  | ремонт/юст
2723 | Юстировка - Весы электронные (до 30 кг) |  | 2467 | 2671.761 |  |  | ремонт/юст
2724 | Юстировка - Весы электронные (от 30 до 60 кг) |  | 3754 | 4065.582 |  |  | ремонт/юст
2725 | Юстировка - Весы электронные (от 60 до 150 кг) |  | 4958 | 5369.514 |  |  | ремонт/юст
2726 | Юстировка - Весы электронные крановые до 5000 кг |  | 7949 | 8608.767 |  |  | ремонт/юст
2727 | Юстировка - Весы электронные напольные (св.200 кг) |  | 7349 | 7958.967 |  |  | ремонт/юст
2728 | Юстировка - Гири массой 5 кг, 10 кг, 20 кг класса точности М1, М2 |  | 1956 | 2118.348 |  |  | ремонт/юст
2729 | Юстировка - Динамометры общего назначения |  | 10122 | 10962.126 |  |  | ремонт/юст
2730 | Юстировка - Манометры и вакуумметры образцовые с услов.шкалами КТ 0.4 |  | 3432.03 | 3716.8885 |  |  | ремонт/юст
2731 | Юстировка - Манометры, вакууметры, мановакууметры (кислородные) |  | 643.51 | 696.9213 |  |  | ремонт/юст
2732 | Юстировка - Манометры, вакуумметры, мановакуумметры показывающие |  | 300.3 | 325.2249 |  |  | ремонт/юст
2733 | Юстировка - Манометры, вакуумметры, мановакуумметры показывающие сигнализирующие |  | 1029.61 | 1115.0676 |  |  | ремонт/юст
2734 | Юстировка - Прессы гидравлические, машины испытательные |  | 19605.48 | 21232.7348 |  |  | ремонт/юст
2735 | Юстировка - Расходомеры-счетчики жидкости ультразвуковые (за 1 канал) |  | 1480.06 | 1602.905 |  |  | ремонт/юст
7. Техническое обслуживание оборудования | [6 empty] | техобслуживание
2736 | Автоклавы ВТД 12L-A |  | 8264.55 | 8950.5076 |  |  | техобслуживание
2737 | Аквадистилляторы ДЭ; АЭ |  | 6611.65 | 7160.4169 |  |  | техобслуживание
2738 | Анализаторы АИФР-01 «Униплан» |  | 11365.85 | 12309.2156 |  |  | техобслуживание
2739 | Анализаторы биохимические |  | 7438.1 | 8055.4623 |  |  | техобслуживание
2740 | Анализаторы Бэби-3М; АДМП-01; -02 |  | 10330.69 | 11188.1373 |  |  | техобслуживание
2741 | Анализаторы видеоцифровые иммунохроматографические |  | 9917.47 | 10740.62 |  |  | техобслуживание
2742 | Анализаторы влажности ЭВЛАС-2М |  | 12396.82 | 13425.7561 |  |  | техобслуживание
2743 | Анализаторы газов крови и электролитов |  | 11157.15 | 12083.1934 |  |  | техобслуживание
2744 | Анализаторы гематологические |  | 9712.93 | 10519.1032 |  |  | техобслуживание
2745 | Анализаторы глюкозы |  | 10330.69 | 11188.1373 |  |  | техобслуживание
2746 | Анализаторы иммунологические |  | 10330.69 | 11188.1373 |  |  | техобслуживание
2747 | Анализаторы ионов крови |  | 10539.39 | 11414.1594 |  |  | техобслуживание
2748 | Анализаторы микропланшетные |  | 9917.47 | 10740.62 |  |  | техобслуживание
2749 | Анализаторы мочи |  | 4545.5 | 4922.7765 |  |  | техобслуживание
2750 | Анализаторы паров этанола |  | 11365.85 | 12309.2156 |  |  | техобслуживание
2751 | Анализаторы фракций белков |  | 3719.05 | 4027.7312 |  |  | техобслуживание
2752 | Аппараты «Алимп-1» |  | 3927.75 | 4253.7532 |  |  | техобслуживание
2753 | Аппараты «Алмаг» |  | 5785.2 | 6265.3716 |  |  | техобслуживание
2754 | Аппараты «Аэлтис-Синхро-02» |  | 4340.97 | 4701.2705 |  |  | техобслуживание
2755 | Аппараты «Витязь» |  | 4958.72 | 5370.2938 |  |  | техобслуживание
2756 | Аппараты «Градиент-1» |  | 4754.2 | 5148.7986 |  |  | техобслуживание
2757 | Аппараты «Интердин» |  | 6198.42 | 6712.8889 |  |  | техобслуживание
2758 | Аппараты «Искра-1» |  | 3305.82 | 3580.2031 |  |  | техобслуживание
2759 | Аппараты «Поток-1» |  | 5371.96 | 5817.8327 |  |  | техобслуживание
2760 | Аппараты «Ранет»; «Ромашка»; «Солнышко» |  | 2688.06 | 2911.169 |  |  | техобслуживание
2761 | Аппараты «Рикта» |  | 5371.96 | 5817.8327 |  |  | техобслуживание
2762 | Аппараты «Тонзилор» |  | 5785.2 | 6265.3716 |  |  | техобслуживание
2763 | Аппараты «Тонус»; ДТ-50 |  | 3305.82 | 3580.2031 |  |  | техобслуживание
2764 | Аппараты «Ультрадент» |  | 4754.2 | 5148.7986 |  |  | техобслуживание
2765 | Аппараты «Ультратон» |  | 6407.12 | 6938.911 |  |  | техобслуживание
2766 | Аппараты «Электросон» |  | 4340.97 | 4701.2705 |  |  | техобслуживание
2767 | Аппараты «Явь-1» |  | 8264.55 | 8950.5076 |  |  | техобслуживание
2768 | Аппараты Амплипульс -5, -7; -8 |  | 7646.8 | 8281.4844 |  |  | техобслуживание
2769 | Аппараты Апмлипульс -4; -5 |  | 4132.27 | 4475.2484 |  |  | техобслуживание
2770 | Аппараты встряхивания пробирок |  | 3514.52 | 3806.2252 |  |  | техобслуживание
2771 | Аппараты для быстрой дезинфекции наконечников |  | 5993.89 | 6491.3829 |  |  | техобслуживание
2772 | Аппараты для гальванизации «Элфор» |  | 5371.96 | 5817.8327 |  |  | техобслуживание
2773 | Аппараты для магнитотерапии «Полюс» |  | 8264.55 | 8950.5076 |  |  | техобслуживание
2774 | Аппараты для прерывания беременности |  | 9091.01 | 9845.5638 |  |  | техобслуживание
2775 | Аппараты для стерилизации наконечников |  | 4340.97 | 4701.2705 |  |  | техобслуживание
2776 | Аппараты для стимуляции мышц «Стимул-1» |  | 6198.42 | 6712.8889 |  |  | техобслуживание
2777 | Аппараты ДЦВ-терапии «Волна-2» |  | 5167.43 | 5596.3267 |  |  | техобслуживание
2778 | Аппараты ИВЛ «Спирон» |  | 5785.2 | 6265.3716 |  |  | техобслуживание
2779 | Аппараты ИВЛ портативные |  | 7851.33 | 8502.9904 |  |  | техобслуживание
2780 | Аппараты индуктотерапии «ИКВ-4» |  | 6246.12 | 6764.548 |  |  | техобслуживание
2781 | Аппараты искусственной вентиляции лёгких |  | 6246.12 | 6764.548 |  |  | техобслуживание
2782 | Аппараты искусственной вентиляции лёгких А-ИВЛ/ВВЛ-"ТМТ" |  | 6246.12 | 6764.548 |  |  | техобслуживание
2783 | Аппараты искусственной вентиляции лёгких А-ИВЛ/ВВЛп-3/30-"Медпром" |  | 6611.65 | 7160.4169 |  |  | техобслуживание
2784 | Аппараты лазерной терапии «Матрикс» |  | 5580.66 | 6043.8548 |  |  | техобслуживание
2785 | Аппараты лазерной терапии «Мустанг»; «Узор» |  | 5580.66 | 6043.8548 |  |  | техобслуживание
2786 | Аппараты лазерной терапии ЛГН 111 |  | 6820.35 | 7386.439 |  |  | техобслуживание
2787 | Аппараты Лор -1; -2; -3 |  | 5371.96 | 5817.8327 |  |  | техобслуживание
2788 | Аппараты магнитолазерной терапии «Милта» |  | 5371.96 | 5817.8327 |  |  | техобслуживание
2789 | Аппараты магнитотерапии "Алмаг-03" |  | 3927.75 | 4253.7532 |  |  | техобслуживание
2790 | Аппараты магнитотерапии «МАГ-30» |  | 2066.14 | 2237.6296 |  |  | техобслуживание
2791 | Аппараты магнитотерапии «Магнолия» |  | 4958.72 | 5370.2938 |  |  | техобслуживание
2792 | Аппараты массажный вакуумный «Яровит» |  | 5371.96 | 5817.8327 |  |  | техобслуживание
2793 | Аппараты микроволновой терапии Луч-3; -4 |  | 5371.96 | 5817.8327 |  |  | техобслуживание
2794 | Аппараты наркозные «Полинарком» |  | 5167.43 | 5596.3267 |  |  | техобслуживание
2795 | Аппараты низкочастотной терапии «Радиус» |  | 4958.72 | 5370.2938 |  |  | техобслуживание
2796 | Аппараты озонотерапии |  | 4958.72 | 5370.2938 |  |  | техобслуживание
2797 | Аппараты светотерапии «Биоптрон» |  | 4132.27 | 4475.2484 |  |  | техобслуживание
2798 | Аппараты стоматологические «Оптодан» |  | 6611.65 | 7160.4169 |  |  | техобслуживание
2799 | Аппараты УВЧ-терапии РУСЛАН |  | 6611.65 | 7160.4169 |  |  | техобслуживание
2800 | Аппараты УВЧ-терапии УВЧ-30; -60; -66; -80 |  | 5785.2 | 6265.3716 |  |  | техобслуживание
2801 | Аппараты ультразвуковой терапии «УЗТ» |  | 9299.71 | 10071.5859 |  |  | техобслуживание
2802 | Аппараты электростимулятор «Трансаир» |  | 6198.42 | 6712.8889 |  |  | техобслуживание
2803 | Аппараты электрохирургические высокочастотные |  | 5167.43 | 5596.3267 |  |  | техобслуживание
2804 | Аспираторы акушерско-гинекологические |  | 5167.43 | 5596.3267 |  |  | техобслуживание
2805 | Аспираторы стоматологические |  | 5167.43 | 5596.3267 |  |  | техобслуживание
2806 | Аспираторы хирургические электрические "Armed" 7E-A |  | 5993.89 | 6491.3829 |  |  | техобслуживание
2807 | Бани водяные |  | 7438.1 | 8055.4623 |  |  | техобслуживание
2808 | Биомедицинские холодильники |  | 10743.92 | 11635.6654 |  |  | техобслуживание
2809 | Боксы для стерильных работ |  | 10743.92 | 11635.6654 |  |  | техобслуживание
2810 | Боксы ламинарные |  | 3719.05 | 4027.7312 |  |  | техобслуживание
2811 | Бормашины |  | 4545.5 | 4922.7765 |  |  | техобслуживание
2812 | Ванна ультразвуковой очистки УЗВ |  | 4132.27 | 4475.2484 |  |  | техобслуживание
2813 | Ванны гальванические для конечностей |  | 5993.89 | 6491.3829 |  |  | техобслуживание
2814 | Ванны сухие углекислые |  | 4958.72 | 5370.2938 |  |  | техобслуживание
2815 | Велоэргометры |  | 3083.19 | 3339.0948 |  |  | техобслуживание
2816 | Весы электронные (до 15 кг) |  | 4844.84 | 5246.9617 |  |  | техобслуживание
2817 | Весы электронные (до 200 кг) |  | 4844.84 | 5246.9617 |  |  | техобслуживание
2818 | Весы электронные медицинские ВЭМ-150-"Масса-К" |  | 7024.88 | 7607.945 |  |  | техобслуживание
2819 | Видеокомплексы эндоскопические |  | 5167.43 | 5596.3267 |  |  | техобслуживание
2820 | Галоингаляторы «Галонеб» |  | 8264.55 | 8950.5076 |  |  | техобслуживание
2821 | Гемоглобинометры |  | 5785.2 | 6265.3716 |  |  | техобслуживание
2822 | Генераторы хирургические высокочастотные |  | 363 | 393.129 |  |  | техобслуживание
2823 | Гигрометры психометрические ВИТ-1 |  | 4132.27 | 4475.2484 |  |  | техобслуживание
2824 | Гистеропомпы |  | 3726.8 | 4036.1244 |  |  | техобслуживание
2825 | Глюкометры бытовые |  | 5217.52 | 5650.5742 |  |  | техобслуживание
2826 | Деструкторы для игл ДИ-1 М |  | 6820.35 | 7386.439 |  |  | техобслуживание
2827 | Дефибрилляторы |  | 6820.35 | 7386.439 |  |  | техобслуживание
2828 | Дефибрилляторы ZOLL AED PLUS |  | 6820.35 | 7386.439 |  |  | техобслуживание
2829 | Дефибрилляторы кардиосинхронизированные импульсные ДКИ-Н-10 (Аксион) |  | 6820.35 | 7386.439 |  |  | техобслуживание
2830 | Дефибрилляторы кардиосинхронизированные импульсные ДКИ-Н-11 (Аксион) |  | 11596.88 | 12559.421 |  |  | техобслуживание
2831 | Диагностические системы "Валента" для проведения функциональной диагностики |  | 1841.62 | 1994.4745 |  |  | техобслуживание
2832 | Динамометры кистевые (медицинские) |  | 2832.37 | 3067.4567 |  |  | техобслуживание
2833 | Дозаторы автоматические поршневые медицинские |  | 3305.82 | 3580.2031 |  |  | техобслуживание
2834 | Дозаторы автоматические поршневые медицинские А-2 |  | 4754.2 | 5148.7986 |  |  | техобслуживание
2835 | Дозаторы внутривенных вливаний |  | 2479.37 | 2685.1577 |  |  | техобслуживание
2836 | Дозаторы пипеточные многоканальные |  | 2274.83 | 2463.6409 |  |  | техобслуживание
2837 | Дозаторы пипеточные одноканальные |  | 2479.37 | 2685.1577 |  |  | техобслуживание
2838 | Дозаторы шприцевые |  | 5793.52 | 6274.3822 |  |  | техобслуживание
2839 | Дрели хирургические |  | 5993.89 | 6491.3829 |  |  | техобслуживание
2840 | Измельчители тканей (морцелляторы) |  | 1239.68 | 1342.5734 |  |  | техобслуживание
2841 | Измерители артериального давления крови (тонометры) автоматические |  | 1239.68 | 1342.5734 |  |  | техобслуживание
2842 | Измерители артериального давления крови (тонометры) автоматические OMRON |  | 1239.68 | 1342.5734 |  |  | техобслуживание
2843 | Измерители артериального давления крови (тонометры) МТ-10 |  | 1239.68 | 1342.5734 |  |  | техобслуживание
2844 | Измерители артериального давления крови механические (тонометры) UA-200 |  | 5167.43 | 5596.3267 |  |  | техобслуживание
2845 | Инактиваторы |  | 4549.68 | 4927.3034 |  |  | техобслуживание
2846 | Ингаляторы кислорода |  | 4549.68 | 4927.3034 |  |  | техобслуживание
2847 | Ингаляторы компрессорные «Бореал»; «Этон»; «ИП-211» и др. |  | 4549.68 | 4927.3034 |  |  | техобслуживание
2848 | Ингаляторы компрессорные OMRON NE-C24(NE-C8015-RU) |  | 4549.68 | 4927.3034 |  |  | техобслуживание
2849 | Ингаляторы портативный ультразвуковой Изомед ИНГ |  | 4549.68 | 4927.3034 |  |  | техобслуживание
2850 | Ингаляторы ультразвуковые «Вулкан»; «Муссон»; «Туман» |  | 6407.12 | 6938.911 |  |  | техобслуживание
2851 | Инкубаторы |  | 8677.78 | 9398.0357 |  |  | техобслуживание
2852 | Инкубаторы для новорожденных |  | 4340.97 | 4701.2705 |  |  | техобслуживание
2853 | Инсуфляторы электрические |  | 4754.2 | 5148.7986 |  |  | техобслуживание
2854 | Инфузоматы |  | 5785.2 | 6265.3716 |  |  | техобслуживание
2855 | Камеры бактерицидные КБ |  | 5371.96 | 5817.8327 |  |  | техобслуживание
2856 | Камеры бактерицидные УФ |  | 15084.89 | 16336.9359 |  |  | техобслуживание
2857 | Камеры дезинфекционные |  | 16518.23 | 17889.2431 |  |  | техобслуживание
2858 | Камеры дезинфекционные ВФЭ |  | 5068.45 | 5489.1313 |  |  | техобслуживание
2859 | Камеры морозильные |  | 5371.96 | 5817.8327 |  |  | техобслуживание
2860 | Камеры ультрафиолетовые УФК-3 |  | 3421.2 | 3705.1596 |  |  | техобслуживание
2861 | Камеры УФ-бактерицидные для хранения стерильного медицинского инструмента КБ-03-"Я"-ФП |  | 9299.71 | 10071.5859 |  |  | техобслуживание
2862 | Кардиомониторы по Холтеру «Икар»; «Инкарт»; «Валента»; «Кама» |  | 2066.14 | 2237.6296 |  |  | техобслуживание
2863 | Кипятильники дезинфекционные |  | 4340.97 | 4701.2705 |  |  | техобслуживание
2864 | Коагулометры |  | 5993.89 | 6491.3829 |  |  | техобслуживание
2865 | Коагуляторы высокочастотные хирургические |  | 5167.43 | 5596.3267 |  |  | техобслуживание
2866 | Кольпоскопы |  | 5371.96 | 5817.8327 |  |  | техобслуживание
2867 | Компрессоры стоматологические |  | 4545.5 | 4922.7765 |  |  | техобслуживание
2868 | Концентраторы кислородные |  | 4545.5 | 4922.7765 |  |  | техобслуживание
2869 | Концентраторы кислородные Bitmos OXY6000 |  | 3719.05 | 4027.7312 |  |  | техобслуживание
2870 | Кресла гинекологические КГ |  | 4754.2 | 5148.7986 |  |  | техобслуживание
2871 | Кресла гинекологические с электроприводом |  | 4754.2 | 5148.7986 |  |  | техобслуживание
2872 | Кресла стоматологические |  | 8264.55 | 8950.5076 |  |  | техобслуживание
2873 | Кювезы стационарные |  | 3101.3 | 3358.7079 |  |  | техобслуживание
2874 | Лампы «Соллюкс» |  | 4958.72 | 5370.2938 |  |  | техобслуживание
2875 | Лампы светополяризационные |  | 3101.3 | 3358.7079 |  |  | техобслуживание
2876 | Лампы щелевые |  | 5167.43 | 5596.3267 |  |  | техобслуживание
2877 | Лапароскопы |  | 4132.27 | 4475.2484 |  |  | техобслуживание
2878 | Ларингоскопы |  | 242 | 262.086 |  |  | техобслуживание
2879 | Манометры |  | 5580.66 | 6043.8548 |  |  | техобслуживание
2880 | Массажеры вакуумные |  | 9091.01 | 9845.5638 |  |  | техобслуживание
2881 | Мезодиэнцефальные модуляторы МДМ |  | 3101.3 | 3358.7079 |  |  | техобслуживание
2882 | Микромоторы с наконечником |  | 5785.2 | 6265.3716 |  |  | техобслуживание
2883 | Микроскопы "Микмед 6" |  | 3719.05 | 4027.7312 |  |  | техобслуживание
2884 | Микроскопы лабораторные |  | 4754.2 | 5148.7986 |  |  | техобслуживание
2885 | Микроскопы операционные |  | 4545.5 | 4922.7765 |  |  | техобслуживание
2886 | Мойки ультразвуковые |  | 8677.78 | 9398.0357 |  |  | техобслуживание
2887 | Мониторы Армед |  | 7438.1 | 8055.4623 |  |  | техобслуживание
2888 | Мониторы матери и плода |  | 8677.78 | 9398.0357 |  |  | техобслуживание
2889 | Мониторы пациента |  | 2688.06 | 2911.169 |  |  | техобслуживание
2890 | Наконечники турбиннные |  | 4340.97 | 4701.2705 |  |  | техобслуживание
2891 | Негатоскопы |  | 3101.3 | 3358.7079 |  |  | техобслуживание
2892 | Облучатели бактерицидные |  | 3514.52 | 3806.2252 |  |  | техобслуживание
2893 | Облучатели Дезар-3; -4; -7 |  | 3100.7 | 3358.0581 |  |  | техобслуживание
2894 | Облучатели ртутно–кварцевые, ультрафио-летовые ОКН-11; ОРК-21; УФО; ОКУФ; БОП-4; УГН |  | 2892.59 | 3132.675 |  |  | техобслуживание
2895 | Облучатели ультрафиолетовые |  | 3514.52 | 3806.2252 |  |  | техобслуживание
2896 | Облучатели УФ-бактерицидные ОБИ; ОБН; ОБП |  | 3514.52 | 3806.2252 |  |  | техобслуживание
2897 | Облучатели-рецикуляторы воздуха УФ-бактерицидные ОРУБи2-01 |  | 3421.2 | 3705.1596 |  |  | техобслуживание
2898 | Облучатели-рециркуляторы ARMED |  | 2892.59 | 3132.675 |  |  | техобслуживание
2899 | Облучатели-рециркуляторы бактерицидные ОБР |  | 2892.59 | 3132.675 |  |  | техобслуживание
2900 | Облучатели-рециркуляторы СН 111 |  | 3305.82 | 3580.2031 |  |  | техобслуживание
2901 | Осветители к эндоскопу |  | 5371.96 | 5817.8327 |  |  | техобслуживание
2902 | Отсасыватели медицинские |  | 4545.5 | 4922.7765 |  |  | техобслуживание
2903 | Офтальмоскопы |  | 3927.75 | 4253.7532 |  |  | техобслуживание
2904 | Парафинонагреватели «Каскад» |  | 4132.27 | 4475.2484 |  |  | техобслуживание
2905 | Приборы вакуумного фильтрования |  | 5785.2 | 6265.3716 |  |  | техобслуживание
2906 | Приборы вакуумной фильтрации |  | 8677.78 | 9398.0357 |  |  | техобслуживание
2907 | Прикроватные мониторы |  | 7646.8 | 8281.4844 |  |  | техобслуживание
2908 | Промыватели планшетные |  | 1239.68 | 1342.5734 |  |  | техобслуживание
2909 | Профессиональные стационарные тонометры автоматические |  | 2066.14 | 2237.6296 |  |  | техобслуживание
2910 | Пульсоксиметры |  | 4007.06 | 4339.646 |  |  | техобслуживание
2911 | Пульсоксиметры портативные с автономным питанием Окситест-1 |  | 8264.55 | 8950.5076 |  |  | техобслуживание
2912 | Реографы |  | 2892.59 | 3132.675 |  |  | техобслуживание
2913 | Рециркуляторы УФ-бактерицидные |  | 3421.2 | 3705.1596 |  |  | техобслуживание
2914 | Рециркуляторы УФ-бактерицидные двухламповые с принудительной циркуляцией воздушнойго потока для обеззараживания воздуха помещений в присутствии людей РБ-06-"Я" |  | 3421.2 | 3705.1596 |  |  | техобслуживание
2915 | Рециркуляторы УФ-бактерицидные двухламповые с принудительной циркуляцией воздушнойго потока для обеззараживания воздуха помещений в присутствии людей РБ-07-"Я-ФП" |  | 1000.03 | 1083.0325 |  |  | техобслуживание
2916 | Ростомеры |  | 5580.66 | 6043.8548 |  |  | техобслуживание
2917 | Сборники для очищенной воды |  | 5785.2 | 6265.3716 |  |  | техобслуживание
2918 | Светильники 7-ми; 9-ти рефлекторные |  | 2450.25 | 2653.6208 |  |  | техобслуживание
2919 | Системы бесконтактного измерения температуры тела человека |  | 12396.82 | 13425.7561 |  |  | техобслуживание
2920 | Спектрофотометры СФ |  | 6611.65 | 7160.4169 |  |  | техобслуживание
2921 | Специальные гидравлические мобильные подъемники |  | 6611.65 | 7160.4169 |  |  | техобслуживание
2922 | Спирографы |  | 5068.45 | 5489.1313 |  |  | техобслуживание
2923 | Стерилизаторы |  | 10136.9 | 10978.2627 |  |  | техобслуживание
2924 | Стерилизаторы ВК-30; ВК-75 |  | 5068.45 | 5489.1313 |  |  | техобслуживание
2925 | Стерилизаторы воздушные ГП-40МО |  | 5068.45 | 5489.1313 |  |  | техобслуживание
2926 | Стерилизаторы воздушные настольные с программным управлением, циклами стериализации, дезинфекции, сушки, системой принудительного охлаждения ГП-80-Ох-"ПЗ" |  | 10330.69 | 11188.1373 |  |  | техобслуживание
2927 | Стерилизаторы ВП-01/75 |  | 9091.01 | 9845.5638 |  |  | техобслуживание
2928 | Стерилизаторы ГК-10; -25 |  | 11779.08 | 12756.7436 |  |  | техобслуживание
2929 | Стерилизаторы ГК-100 |  | 11570.37 | 12530.7107 |  |  | техобслуживание
2930 | Стерилизаторы ГП 160 |  | 11570.37 | 12530.7107 |  |  | техобслуживание
2931 | Стерилизаторы ГП 400 |  | 10952.62 | 11861.6875 |  |  | техобслуживание
2932 | Стерилизаторы ГП-20; -40; -80 |  | 11157.15 | 12083.1934 |  |  | техобслуживание
2933 | Стерилизаторы ГПД-400 |  | 5580.66 | 6043.8548 |  |  | техобслуживание
2934 | Стерилизаторы для сматологических наконечников |  | 4754.2 | 5148.7986 |  |  | техобслуживание
2935 | Стерилизаторы озоновые |  | 10743.92 | 11635.6654 |  |  | техобслуживание
2936 | Стерилизаторы паровые DGM |  | 12192.3 | 13204.2609 |  |  | техобслуживание
2937 | Стерилизаторы СПВА-75 |  | 12396.82 | 13425.7561 |  |  | техобслуживание
2938 | Стерилизаторы СПГА-100 |  | 5785.2 | 6265.3716 |  |  | техобслуживание
2939 | Столы неонатальные |  | 10330.69 | 11188.1373 |  |  | техобслуживание
2940 | Столы операционные ОУК |  | 5785.2 | 6265.3716 |  |  | техобслуживание
2941 | Столы операционные СОУ-2 |  | 2688.06 | 2911.169 |  |  | техобслуживание
2942 | Счетчики форменных элементов крови |  | 2450.25 | 2653.6208 |  |  | техобслуживание
2943 | Термометры бесконтактные инфракрасные |  | 5371.96 | 5817.8327 |  |  | техобслуживание
2944 | Термостаты 3Ц-1125 |  | 7024.88 | 7607.945 |  |  | техобслуживание
2945 | Термостаты ТС-80; ТВ-80; TW-2 |  | 5371.96 | 5817.8327 |  |  | техобслуживание
2946 | Термостаты ТСО -1/180 |  | 7438.1 | 8055.4623 |  |  | техобслуживание
2947 | Термоциклеры |  | 1239.68 | 1342.5734 |  |  | техобслуживание
2948 | Тонометры (механические) |  | 3305.82 | 3580.2031 |  |  | техобслуживание
2949 | Тонометры внутриглазного давления ТВГД-01 |  | 4958.72 | 5370.2938 |  |  | техобслуживание
2950 | Тонометры глазные цифровые ТНЦ-100 |  | 1239.68 | 1342.5734 |  |  | техобслуживание
2951 | Тонометры полуавтоматические |  | 2066.14 | 2237.6296 |  |  | техобслуживание
2952 | Тренажеры многофункциональные |  | 2892.59 | 3132.675 |  |  | техобслуживание
2953 | Увлажнители воздуха ультразвуковые |  | 7233.58 | 7833.9671 |  |  | техобслуживание
2954 | Установки для очистки и смазки наконечников «Ассистина 301 плюс» |  | 4472.16 | 4843.3493 |  |  | техобслуживание
2955 | Установки для ультрозвуковой предстерилизационной очистки медицинских инструментов со световой индикацией процесса УЗО (1+3) |  | 9712.93 | 10519.1032 |  |  | техобслуживание
2956 | Установки литейные |  | 5167.43 | 5596.3267 |  |  | техобслуживание
2957 | Установки очистки и обеззараживания воздуха БОВ-001 |  | 14462.97 | 15663.3965 |  |  | техобслуживание
2958 | Установки стоматологические |  | 13018.75 | 14099.3062 |  |  | техобслуживание
2959 | Установки стоматологические передвижные |  | 3927.75 | 4253.7532 |  |  | техобслуживание
2960 | Устройства автоматические для отбора проб биологических аэрозолей воздуха |  | 6198.42 | 6712.8889 |  |  | техобслуживание
2961 | Физиотерапевтические капсулы «СанСпектра9000» |  | 16529.11 | 17901.0261 |  |  | техобслуживание
2962 | Фотометры автоматические цифровые |  | 9712.93 | 10519.1032 |  |  | техобслуживание
2963 | Фотометры пламенные |  | 9504.23 | 10293.0811 |  |  | техобслуживание
2964 | Фотоэлектроколориметры КФК-2; ФК-3 |  | 4545.5 | 4922.7765 |  |  | техобслуживание
2965 | Хирургические осветители переносные |  | 4531.79 | 4907.9286 |  |  | техобслуживание
2966 | Хирургические осветители переносные ALFA 751 |  | 4754.2 | 5148.7986 |  |  | техобслуживание
2967 | Хирургические осветители стационарные |  | 6365.37 | 6893.6957 |  |  | техобслуживание
2968 | Холодильники фармацевтические ХФ, ХК |  | 6820.35 | 7386.439 |  |  | техобслуживание
2969 | Центрифуги |  | 7438.1 | 8055.4623 |  |  | техобслуживание
2970 | Центрифуги программируемые ЦПР |  | 3305.82 | 3580.2031 |  |  | техобслуживание
2971 | Часы процедурные |  | 4132.27 | 4475.2484 |  |  | техобслуживание
2972 | Шейкеры |  | 5371.96 | 5817.8327 |  |  | техобслуживание
2973 | Шкафы вытяжные |  | 6820.35 | 7386.439 |  |  | техобслуживание
2974 | Шкафы сушильно - стерилизационные ШСС |  | 3514.52 | 3806.2252 |  |  | техобслуживание
2975 | Шлифмашины |  | 4545.5 | 4922.7765 |  |  | техобслуживание
2976 | Экспресс-алкотестеры бесконтактные |  | 7438.1 | 8055.4623 |  |  | техобслуживание
2977 | Электрические печи вакуумные |  | 8886.48 | 9624.0578 |  |  | техобслуживание
2978 | Электрокардиографы |  | 10126.16 | 10966.6313 |  |  | техобслуживание
2979 | Электрокардиографы 12-ти канальные |  | 8886.48 | 9624.0578 |  |  | техобслуживание
2980 | Электрокардиографы 3-канальные |  | 9295.54 | 10067.0698 |  |  | техобслуживание
2981 | Электрокардиографы 6-канальные |  | 7851.33 | 8502.9904 |  |  | техобслуживание
2982 | Электрокардиографы одноканальные ЭК1Т-03 М2; -04; -05; -07 и импортные аналоги |  | 5580.66 | 6043.8548 |  |  | техобслуживание
2983 | Электропечи СНОЛ |  | 6611.65 | 7160.4169 |  |  | техобслуживание
2984 | Электроразмораживатели плазмы, крови |  | 13636.5 | 14768.3295 |  |  | техобслуживание
2985 | Электроэнцефалографы |  | 12396.82 | 13425.7561 |  |  | техобслуживание
2986 | Эхоэнцефалографы |  | 12396.82 | 13425.7561 |  |  | техобслуживание
8. Услуги в области стандартизации, метрологии и СМК | [6 empty] | стандартизация
2987 | Актуализация НД |  | Договорная цена | Договорная цена |  |  | стандартизация
2988 | Аттестация поверителя средств измерений |  | 13366 | 14475.378 |  |  | стандартизация
2989 | Инспекционный контроль (подтверждение оценки состояния измерений) |  |  | Договорная цена |  |  | стандартизация
2990 | Оказание консультационных услуг по метрологии, стандартизации и техническому регулированию |  | Договорная цена | Договорная цена |  |  | стандартизация
2991 | Оказание методической помощи при разработке изменений технических условий, СТО |  | 8354 | 9047.382 |  |  | стандартизация
2992 | Оказание методической помощи при разработке программ и методик аттестации испытательного оборудования |  | Договорная цена | Договорная цена |  |  | стандартизация
2993 | Оказание методической помощи при разработке технических условий, СТО |  | 13366 | 14475.378 |  |  | стандартизация
2994 | Оказание услуг по разработке технических условий (ТУ), стандартов организации (СТО) |  | Договорная цена | Договорная цена |  |  | стандартизация
2995 | Оценка состояния измерений в центральных заводских лабораториях |  | Договорная цена | Договорная цена |  |  | стандартизация
2996 | Оценка состояния измерений в испытательных, измерительных и производственных лабораториях |  | Договорная цена | Договорная цена |  |  | стандартизация
2997 | Подтверждение регистрации КЛП |  | 1671 | 1809.693 |  |  | стандартизация
2998 | Предоставление копий НД (методики поверки, ГПС и др.) из фонда ФБУ "Дальневосточный ЦСМ" |  | Договорная цена | Договорная цена |  |  | стандартизация
2999 | Предоставление копий НД из АИС "РСТ" |  | По единому прейскуранту | По единому прейскуранту |  |  | стандартизация
3000 | Проведение инспекционного контроля за деятельностью зарегистрированного в Реестре РСК |  | Договорная цена | Договорная цена |  |  | стандартизация
3001 | Проведение предварительной оценки компетентности в части выполнения калибровочных работ в РСК |  | Договорная цена | Договорная цена |  |  | стандартизация
3002 | Разработка программ и методик аттестации испытательного оборудования |  | Договорная цена | Договорная цена |  |  | стандартизация
3003 | Экспертиза технических условий, СТО и регистрациии каталожного листа продукции |  | 3342 | 3619.386 |  |  | стандартизация
9. Услуги в области сертификации | [6 empty] | сертификация
3004 | Оказание услуг по подтверждению соответствия продукции через аккредитованный орган |  | Договорная цена | Договорная цена |  |  | сертификация
3005 | Проведение инспекционного контроля сертифицированной продукции 1 проверка (1 сертификат) |  | Договорная цена | Договорная цена |  |  | сертификация
3006 | Работы по подтверждению соответствия продукции в Национальной системе сертификации по схеме 1с от 4 до 5 объектов (судов) |  | 28418 | 30776.694 |  |  | сертификация
3007 | Работы по подтверждению соответствия продукции в Национальной системе сертификации по схеме 1с свыше 5 объектов (судов) |  | 36882 | 39943.206 |  |  | сертификация
3008 | Работы по подтверждению соответствия продукции в Национальной системе сертификации по схеме 1с на 1 вид продукции (1 объект) |  | 17690 | 19158.27 |  |  | сертификация
3009 | Работы по подтверждению соответствия продукции в Национальной системе сертификации по схеме 1с от 2 до 3 объектов (судов) |  | 24589 | 26629.887 |  |  | сертификация
3010 | Работы по подтверждению соответствия продукции в Национальной системе сертификации по схеме 2с |  | 22915 | 24816.945 |  |  | сертификация
3011 | Работы по подтверждению соответствия продукции в Национальной системе сертификации по схеме 3с |  | 11748 | 12723.084 |  |  | сертификация
3012 | Работы по подтверждению соответствия продукции ТР ЕАЭС для микро предприятий (численность до 5 человек) с регистрацией декларации на 1 год |  | 8070 | 8739.81 |  |  | сертификация
3013 | Работы по подтверждению соответствия продукции ТР ЕАЭС для микро предприятий (численность до 5 человек) с регистрацией декларации на 2 года |  | 9680 | 10483.44 |  |  | сертификация
3014 | Работы по подтверждению соответствия продукции ТР ЕАЭС для микро предприятий (численность до 5 человек) с регистрацией декларации на 3 года |  | 11750 | 12725.25 |  |  | сертификация
3015 | Работы по подтверждению соответствия продукции ТР ЕАЭС с регистрацией декларации на 1 год |  | 12910 | 13981.53 |  |  | сертификация
3016 | Работы по подтверждению соответствия продукции ТР ЕАЭС с регистрацией декларации на 2 года |  | 14520 | 15725.16 |  |  | сертификация
3017 | Работы по подтверждению соответствия продукции ТР ЕАЭС с регистрацией декларации на 3 года |  | 16130 | 17468.79 |  |  | сертификация
10. Прочие услуги | [6 empty] | прочие слуги
3018 | Градуировка - Манометры, вакуумметры эталонные (КТ 0.4) |  | 3861.04 | 4181.5063 |  |  | прочие слуги
3019 | Замена элемента питания прибора во время проведения поверки |  | 278 | 301.074 | дополнительные услуги |  | прочие слуги
3020 | Замер базовой высоты резервуара |  | 1937.94 | 2098.789 |  |  | прочие слуги
3021 | Замер уклона резервуара (РГС) |  | 2459.69 | 2663.8443 | РВС договорная цена |  | прочие слуги
3022 | Измерение массы транспортного средства |  | 8568 | 9279.144 |  |  | прочие слуги
3023 | Измерения геометрических параметров образцов (пленка, пакеты, толщина жилы и пр.) за 1 образец |  | 3213 | 3479.679 |  |  | прочие слуги
3024 | Измерения геометрических характеристик сужающих устройств (d, S, L …) |  | 6426 | 6959.358 |  |  | прочие слуги
3025 | Измерительный трубопровод |  | 21420 | 23197.86 |  |  | прочие слуги
3026 | Использование эталонных гирь ГО-20 при наладке оборудования заказчика |  | 15594.3 | 16888.6269 |  |  | прочие слуги
3027 | Калибровочный шар металлический |  | 1285 | 1391.655 |  |  | прочие слуги
3028 | Консультации по метрологическим вопросам (1 час) |  | 2293.9 | 2293.9 |  |  | прочие слуги
3029 | Корректировка нулевых показателей и чувствительности газоанализатора Палладий-3М-01 |  | 4139.5 | 4483.0785 |  |  | прочие слуги
3030 | Методическая помощь в определении соответствия/несоответсвия СИ |  | 1178 | 1275.774 | дополнительные услуги |  | прочие слуги
3031 | Метрологические услуги (1 час) |  | 2293.9 | 2293.9 |  |  | прочие слуги
3032 | Метрологические услуги (использование эталонных гирь при наладке оборудования заказчика) |  | 29236.62 | 31663.2595 |  |  | прочие слуги
3033 | Нанесение идентификационных номеров на средства измерений |  | 536.26 | 580.7696 |  |  | прочие слуги
3034 | Определение массы груза |  | 2785 | 3016.155 |  |  | прочие слуги
3035 | Определение содержания остатков масел в измерительной трубке |  | 150 | 162.45 | дополнительные услуги |  | прочие слуги
3036 | Оформление свидетельства о поверке, сертификата о калибровке, дубликатов и копий документов, по результатам проведенных метрологических работ |  | 536 | 580.488 | дополнительные услуги |  | прочие слуги
3037 | Оформление протокола калибровки с расчетом неопределенности |  | 1930 | 2090.19 | дополнительные услуги |  | прочие слуги
3038 | Оформление протокола поверки |  | 965 | 1045.095 | дополнительные услуги |  | прочие слуги
3039 | Оформление технического паспорта на горизонтальные резервуары |  | 14049.88 | 15216.02 |  |  | прочие слуги
3040 | Подготовка документов для инспекции морского Регистра судоходства |  | 965.26 | 1045.3766 |  |  | прочие слуги
3041 | Подготовка расходомеров массовых к поверочным работам |  | 30000 | 32490 | дополнительные услуги |  | прочие слуги
3042 | Подготовка расходомеров,счетчиков жидкости к поверочным работам (1 час) |  | 2293.9 | 2293.9 | дополнительные услуги |  | прочие слуги
3043 | Предповерочные работы (Обезжиривание, очистка от загрязнений, монтаж сборка СИ) |  |  | 952 |  |  | прочие слуги
3044 | Регулировка, техническое обслуживание средств измерений - по фактически затраченному времени (1 час) |  | 2293.9 | 2293.9 | дополнительные услуги |  | прочие слуги
3045 | Юстировочные цилиндры и проходные шаблоны для проверки диаметра и соединения труб |  | 5355 | 5799.465 |  |  | прочие слуги
11. Проведение испытаний пищевой продукции и продовольственного сырья | [6 empty] | испытания пп
11.1. ПРОДУКЦИЯ РЫБНАЯ ПИЩЕВАЯ | [6 empty] | испытания пп
3046 | Органолептические показатели |  |  | 1121 |  | 1 | испытания пп
3047 | Минеральные примеси (песок в моркапусте) |  |  | 3363 |  | 3 | испытания пп
3048 | Минеральные примеси (готовая продукция) |  |  | 561 |  | 0.5 | испытания пп
3049 | Кислотность общая (пресервы) |  |  | 2354 |  | 2.1 | испытания пп
Массовая доля: | [6 empty] | испытания пп
3050 | - сухих веществ (консервы) |  |  | 1121 |  | 1 | испытания пп
3051 | - составных частей ( консервы) |  |  | 2242 |  | 2 | испытания пп
3052 | - жира (рыба, консервы, пресервы) |  |  | 5605 |  | 5 | испытания пп
3053 | - поваренной соли |  |  | 1121 |  | 1 | испытания пп
3054 | Отстой в масле (консервы) |  |  | 1121 |  | 1 | испытания пп
3055 | Буферность (пресервы) |  |  | 1682 |  | 1.5 | испытания пп
3056 | Йод (моркапуста) |  |  | 5605 |  | 5 | испытания пп
3057 | Ионол (моркапуста) |  |  | 4484 |  | 4 | испытания пп
3058 | Манит альгиновой кислоты (моркапуста) |  |  | 8968 |  | 8 | испытания пп
3059 | Основное вещество, влажность (в консервантах) |  |  | 1121 |  | 1 | испытания пп
Определение консервантов в продукте: | [6 empty] | испытания пп
3060 | - сорбиновая кислота |  |  | 3363 |  | 3 | испытания пп
3061 | - бензойнокислый натрий (БКН) |  |  | 3699 |  | 3.3 | испытания пп
3062 | -при совместном определении на приборе методом ВЖХ по п.18,19 |  |  | 3363 |  | 3 | испытания пп
3063 | Паразитарная чистота мяса рыбы |  |  | 4484 |  | 4 | испытания пп
3064 | Витамины (А, Е) |  |  | 4484 |  | 4 | испытания пп
Токсичные элементы: | [6 empty] | испытания пп
3065 | - свинец, кадмий |  |  | 4484 |  | 4,0 | испытания пп
3066 | - мышьяк |  |  | 4484 |  | 4 | испытания пп
3067 | - ртуть |  |  | 2242 |  | 2 | испытания пп
3068 | - олово |  |  | 4484 |  | 4 | испытания пп
3069 | - хром |  |  | 2242 |  | 2 | испытания пп
3070 | Полихлорированные бифинилы (ПХБ) |  |  | 8968 |  | 8 | испытания пп
3071 | Гистамин (для скумбриевых, тунцовых, лососевых, сельдевых рыб) |  |  | 5605 |  | 5 | испытания пп
3072 | N - нитрозамины |  |  | 8968 |  | 8 | испытания пп
3073 | Бенз(а)пирен |  |  | 8968 |  | 8 | испытания пп
3074 | Пестициды |  |  | 8968 |  | 8 | испытания пп
3075 | Радионуклиды |  |  | 2242 |  | 2 | испытания пп
3076 | при концентрировании (озоление) |  |  | 4484 |  | 4 | испытания пп
Микробиологические показатели: | [6 empty] | испытания пп
3077 | - рыба, морепродукты (краб, гребешок, кукумария и др.) охлажденные, замороженные |  |  | 7062 |  | 6.3 | испытания пп
3078 | - моркапуста мороженая |  |  | 4036 |  | 3.6 | испытания пп
3079 | - соленая, маринованная, копченая рыба |  |  | 7735 |  | 6,9 | испытания пп
3080 | - сушеная рыба и морепродукты |  |  | 4708 |  | 4.2 | испытания пп
3081 | - вяленая рыба провесная |  |  | 5381 |  | 4.8 | испытания пп
3082 | - рыбная кулинария с тепловой обработкой |  |  | 5381 |  | 4.8 | испытания пп
3083 | - рыбная кулинария без тепловой обработки |  |  | 6614 |  | 5.9 | испытания пп
3084 | - консервы |  |  | 4484 |  | 4 | испытания пп
3085 | - пресервы |  |  | 5381 |  | 4.8 | испытания пп
3086 | -при повторном испытании |  |  | 2803 |  | 2.5 | испытания пп
3087 | - икра (баночная, бочковая) |  |  | 5941 |  | 5,3 | испытания пп
3088 | -при повторном испытании |  |  | 2803 |  | 2.5 | испытания пп
3089 | - солевой раствор (тузлук) |  |  | 2242 |  | 2 | испытания пп
11.2. ХЛЕБ, ХЛЕБОБУЛОЧНЫЕ ИЗДЕЛИЯ | [6 empty] | испытания пп
3090 | Влажность |  |  | 1121 |  | 1 | испытания пп
3091 | Кислотность |  |  | 1121 |  | 1 | испытания пп
3092 | Пористость |  |  | 1121 |  | 1 | испытания пп
Массовая доля: | [6 empty] | испытания пп
3093 | - сахара |  |  | 3363 |  | 3 | испытания пп
3094 | - жира |  |  | 2242 |  | 2 | испытания пп
3095 | - начинки |  |  | 1121 |  | 1 | испытания пп
3096 | - поваренной соли |  |  | 1121 |  | 1 | испытания пп
Токсичные элементы: | [6 empty] | испытания пп
3097 | - свинец, кадмий |  |  | 4484 |  | 4,0 | испытания пп
3098 | - мышьяк |  |  | 4484 |  | 4 | испытания пп
3099 | - ртуть |  |  | 2242 |  | 2 | испытания пп
3100 | Микотоксины |  |  | 8968 |  | 8 | испытания пп
3101 | Пестициды |  |  | 8968 |  | 8 | испытания пп
3102 | Радионуклиды |  |  | 2242 |  | 2 | испытания пп
3103 | при концентрировании (озоление) |  |  | 4484 |  | 4 | испытания пп
Микробиологические показатели | [6 empty] | испытания пп
3104 | для х/б изделий с начинкой |  |  | 5381 |  | 4.8 | испытания пп
11.3. БАРАНОЧНЫЕ, СУХАРНЫЕ, ХЛЕБНЫЕ ИЗДЕЛИЯ ( в т.ч. соломка, сухари панировочные, хрустящие хлебцы и т.д.) | [6 empty] | испытания пп
3105 | Влажность |  |  | 785 |  | 0.7 | испытания пп
3106 | Кислотность |  |  | 785 |  | 0.7 | испытания пп
Массовая доля: | [6 empty] | испытания пп
3107 | - сахара |  |  | 3363 |  | 3 | испытания пп
3108 | - жира |  |  | 2242 |  | 2 | испытания пп
3109 | - поваренной соли |  |  | 1121 |  | 1 | испытания пп
3110 | Металломагнитная примесь (сухари панировочные) |  |  | 1121 |  | 1 | испытания пп
Токсичные элементы: | [6 empty] | испытания пп
3111 | - свинец, кадмий |  |  | 4484 |  | 4,0 | испытания пп
3112 | - мышьяк |  |  | 4484 |  | 4 | испытания пп
3113 | - ртуть |  |  | 2242 |  | 2 | испытания пп
3114 | Микотоксины |  |  | 8968 |  | 8 | испытания пп
3115 | Пестициды |  |  | 8968 |  | 8 | испытания пп
3116 | Радионуклиды |  |  | 2242 |  | 2 | испытания пп
3117 | при концентрировании (озоление) |  |  | 4484 |  | 4 | испытания пп
11.4. ИЗДЕЛИЯ МАКАРОННЫЕ | [6 empty] | испытания пп
Токсичные элементы: | [6 empty] | испытания пп
3118 | - свинец, кадмий |  |  | 4484 |  | 4,0 | испытания пп
3119 | - мышьяк |  |  | 4484 |  | 4 | испытания пп
3120 | - ртуть |  |  | 2242 |  | 2 | испытания пп
3121 | Микотоксины |  |  | 8968 |  | 8 | испытания пп
3122 | Пестициды |  |  | 8968 |  | 8 | испытания пп
3123 | Радионуклиды |  |  | 2242 |  | 2 | испытания пп
3124 | при концентрировании (озоление) |  |  | 4484 |  | 4 | испытания пп
Микробиологические показатели: | [6 empty] | испытания пп
3125 | - продукция быстрого приготовления |  |  | 4708 |  | 4,2 | испытания пп
3126 | - продукция, содержащая яичный компонент |  |  | 2803 |  | 2.5 | испытания пп
11.5. ПРОДУКЦИЯ САХАРНОЙ ПРОМЫШЛЕННОСТИ | [6 empty] | испытания пп
Токсичные элементы: | [6 empty] | испытания пп
3127 | - свинец, кадмий |  |  | 4484 |  | 4,0 | испытания пп
3128 | - мышьяк |  |  | 4484 |  | 4 | испытания пп
3129 | - ртуть |  |  | 2242 |  | 2 | испытания пп
3130 | Пестициды |  |  | 8968 |  | 8 | испытания пп
3131 | Радионуклиды |  |  | 2242 |  | 2 | испытания пп
3132 | при концентрировании (озоление) |  |  | 4484 |  | 4 | испытания пп
Микробиологические показатели | [6 empty] | испытания пп
3133 | (для сахара) |  |  | 2130 |  | 1.9 | испытания пп
11.6. ИЗДЕЛИЯ КОНДИТЕРСКИЕ САХАРИСТЫЕ И МУЧНЫЕ | [6 empty] | испытания пп
3134 | Кислотность |  |  | 2242 |  | 2 | испытания пп
3135 | Щелочность |  |  | 2242 |  | 2 | испытания пп
3136 | Влага |  |  | 2242 |  | 2 | испытания пп
Массовая доля: | [6 empty] | испытания пп
3137 | - сухих веществ (расчет нормы по карточке) |  |  | 1121 |  | 1 | испытания пп
3138 | - сахара (анализ) |  |  | 4484 |  | 4 | испытания пп
3139 | - жира (анализ) |  |  | 2242 |  | 2 | испытания пп
3140 | - золы |  |  | 1682 |  | 1.5 | испытания пп
3141 | - золы не растворимой в НСL |  |  | 3363 |  | 3 | испытания пп
Токсичные элементы: | [6 empty] | испытания пп
3142 | - свинец, кадмий |  |  | 4484 |  | 4,0 | испытания пп
3143 | - мышьяк |  |  | 4484 |  | 4 | испытания пп
3144 | - ртуть |  |  | 2242 |  | 2 | испытания пп
3145 | Микотоксины |  |  | 8968 |  | 8 | испытания пп
3146 | Пестициды |  |  | 8968 |  | 8 | испытания пп
3147 | Радионуклиды |  |  | 2242 |  | 2 | испытания пп
3148 | при концентрировании (озоление) |  |  | 4484 |  | 4 | испытания пп
Микробиологические показатели: | [6 empty] | испытания пп
3149 | - сахаристые кондитерские изделия |  |  | 4596 |  | 4.1 | испытания пп
3150 | - мучные изделия |  |  | 5269 |  | 4.7 | испытания пп
11.7. ПРОДУКЦИЯ МЯСНОЙ И ПТИЦЕПЕРЕРАБАТЫВАЮЩЕЙ ПРОМЫШЛЕННОСТИ (в т. ч. яйцепродукты) | [6 empty] | испытания пп
3151 | Свежесть мяса |  |  | 2242 |  | 2 | испытания пп
3152 | Кислотность |  |  | 2242 |  | 2 | испытания пп
Массовая доля: | [6 empty] | испытания пп
3153 | - жира |  |  | 5605 |  | 5 | испытания пп
3154 | - минеральных примесей, примесей растительного происхождения |  |  | 1121 |  | 1 | испытания пп
3155 | - сухих веществ, влага |  |  | 1121 |  | 1 | испытания пп
3156 | - золы |  |  | 2242 |  | 2 | испытания пп
3157 | - хлористого натрия |  |  | 1121 |  | 1 | испытания пп
3158 | - крахмала |  |  | 3363 |  | 3 | испытания пп
3159 | - составных частей |  |  | 2242 |  | 2 | испытания пп
3160 | - нитритов |  |  | 4484 |  | 4 | испытания пп
3161 | - нитратов (для мясорастительных консервов) |  |  | 4484 |  | 4 | испытания пп
3162 | Остаточная активность кислой фосфатазы (провариваемость) |  |  | 4484 |  | 4 | испытания пп
3163 | Белок |  |  | 6726 |  | 6 | испытания пп
3164 | Фосфаты (фосфор общий) |  |  | 4484 |  | 4 | испытания пп
3165 | Толщина заделки изделий (п/ф в тестовой оболочке) |  |  | 1121 |  | 1 | испытания пп
3166 | Соотношение (п/ф в тестовой оболочке) |  |  | 2242 |  | 2 | испытания пп
Витамины: | [6 empty] | испытания пп
3167 | - А (яйцо) |  |  | 4484 |  | 4 | испытания пп
3168 | - Е (яйцо) |  |  | 4484 |  | 4 | испытания пп
3169 | Нитрозамины |  |  | 8968 |  | 8 | испытания пп
3170 | Бенз(а)пирен |  |  | 8968 |  | 8 | испытания пп
3171 | Меламин (яичный порошок) |  |  | 3363 |  | 3 | испытания пп
Токсичные элементы: | [6 empty] | испытания пп
3172 | - свинец, кадмий |  |  | 4484 |  | 4,0 | испытания пп
3173 | - хром |  |  | 2242 |  | 2 | испытания пп
3174 | - мышьяк |  |  | 4484 |  | 4 | испытания пп
3175 | - ртуть |  |  | 2242 |  | 2 | испытания пп
3176 | - олово |  |  | 4484 |  | 4 | испытания пп
3177 | - селен |  |  | 4484 |  | 4 | испытания пп
3178 | - йод |  |  | 4484 |  | 4 | испытания пп
Антибиотики: | [6 empty] | испытания пп
3179 | - левомицитин (хлорамфеникол) |  |  | 5605 |  | 5 | испытания пп
3180 | - тетрациклиновая группа |  |  | 5045 |  | 4.5 | испытания пп
3181 | - гризин | [5 empty] | испытания пп
3182 | - бацитрацин | [5 empty] | испытания пп
3183 | при совместном определении по п. 152,153 |  |  | 5829 |  | 5.2 | испытания пп
3184 | Радионуклиды |  |  | 2242 |  | 2 | испытания пп
3185 | при концентрировании (озоление) |  |  | 4484 |  | 4 | испытания пп
3186 | Пестициды |  |  | 8968 |  | 8 | испытания пп
Микробиологические показатели: | [6 empty] | испытания пп
3187 | - консервы |  |  | 4260 |  | 3.8 | испытания пп
3188 | - мясо, птица свежие и мороженые |  |  | 6053 |  | 5,4 | испытания пп
3189 | - п/ф мясные, птичьи |  |  | 6614 |  | 5,9 | испытания пп
3190 | - субпродукты |  |  | 4820 |  | 4.3 | испытания пп
3191 | - колбасы сырокопченые, варенокопченые |  |  | 6726 |  | 6 | испытания пп
3192 | - колбасы вареные, зельц |  |  | 7287 |  | 6,5 | испытания пп
3193 | - мясные изделия копченые |  |  | 7287 |  | 6.5 | испытания пп
3194 | - шпик, продукты из шпика |  |  | 5381 |  | 4,8 | испытания пп
3195 | - яйца |  |  | 4036 |  | 3.6 | испытания пп
3196 | - яичный порошок |  |  | 5381 |  | 4.8 | испытания пп
11.8. ПРОДУКЦИЯ МОЛОЧНОЙ И МАСЛОСЫРОДЕЛЬНОЙ ПРОМЫШЛЕННОСТИ, МОЛОКО | [6 empty] | испытания пп
3197 | СОМО, плотность, белок, жир (для молока и сливок) |  |  | 1121 |  | 1 | испытания пп
3198 | СОМО (для кисломолочных) |  |  | 1345 |  | 1.2 | испытания пп
3199 | Белок (для кисломолочных) |  |  | 6726 |  | 6 | испытания пп
3200 | Жир (для кисломолочных) |  |  | 3363 |  | 3 | испытания пп
3201 | Перекисное число |  |  | 2242 |  | 2 | испытания пп
3202 | Кислотность (молоко) |  |  | 1121 |  | 1 | испытания пп
3203 | Кислотность плазмы (масло) |  |  | 1121 |  | 1 | испытания пп
3204 | Кислотность жировой фазы (масло) |  |  | 2354 |  | 2.1 | испытания пп
3205 | при совместном определении по п. 176,177 |  |  | 2803 |  | 2.5 | испытания пп
Массовая доля: | [6 empty] | испытания пп
3206 | - влаги и сухих веществ |  |  | 1121 |  | 1 | испытания пп
3207 | - хлористого натрия |  |  | 1121 |  | 1 | испытания пп
3208 | - сахара |  |  | 3363 |  | 3 | испытания пп
3209 | - сахарозы |  |  | 4484 |  | 4 | испытания пп
3210 | Меламин |  |  | 3363 |  | 3 | испытания пп
Витамины: | [6 empty] | испытания пп
3211 | - А |  |  | 4484 |  | 4 | испытания пп
3212 | - Е |  |  | 4484 |  | 4 | испытания пп
3213 | при совместном определении по п. 185,186 |  |  | 4484 |  | 4 | испытания пп
3214 | - С |  |  | 4484 |  | 4 | испытания пп
Токсичные элементы: | [6 empty] | испытания пп
3215 | - свинец, кадмий, медь |  |  | 4484 |  | 4,0 | испытания пп
3216 | - хром |  |  | 2242 |  | 2 | испытания пп
3217 | - железо |  |  | 2242 |  | 2 | испытания пп
3218 | - мышьяк |  |  | 4484 |  | 4 | испытания пп
3219 | - ртуть |  |  | 2242 |  | 2 | испытания пп
3220 | - олово |  |  | 4484 |  | 4 | испытания пп
3221 | - никель (гидрогенизированные жиры) |  |  | 4484 |  | 4 | испытания пп
3222 | Микотоксины, М1 |  |  | 8968 |  | 8 | испытания пп
Антибиотики в молоке: | [6 empty] | испытания пп
3223 | - левомицетин (хлорамфеникол) |  |  | 5605 |  | 5 | испытания пп
3224 | - терациклиновая группа | [5 empty] | испытания пп
3225 | - стрептомицин, пенициллин | [5 empty] | испытания пп
3226 | Пестициды |  |  | 8968 |  | 8 | испытания пп
3227 | Радионуклиды |  |  | 2242 |  | 2 | испытания пп
3228 | при концентрировании (озоление) |  |  | 4484 |  | 4 | испытания пп
3229 | Ингибирующие вещества |  |  | 2242 |  | 2 | испытания пп
3230 | Соматические клетки |  |  | 2242 |  | 2 | испытания пп
Микробиологические показатели: | [6 empty] | испытания пп
3231 | - мороженое |  |  | 6726 |  | 6 | испытания пп
3232 | - молоко и сливки сухие |  |  | 4708 |  | 4.2 | испытания пп
3233 | - молоко и сливки пастеризованые |  |  | 6726 |  | 6 | испытания пп
3234 | - молоко и сливки сырые в т.ч. соматические клетки |  |  | 12107 |  | 10.8 | испытания пп
3235 | - молоко, сливки, какао, кофе, сгущенные |  |  | 4036 |  | 3,6 | испытания пп
3236 | - кисломолочные продукты |  |  | 5493 |  | 4.9 | испытания пп
3237 | - остаточное количество кисломолочных микроорганизмов на конец срока хранения |  |  | 2803 |  | 2.5 | испытания пп
3238 | - масло сливочное |  |  | 5269 |  | 4.7 | испытания пп
3239 | - молочные консервы |  |  | 1682 |  | 1.5 | испытания пп
11.9. ВОДА ПИТЬЕВАЯ ЦЕНТРАЛИЗОВАННОГО ВОДОСНАБЖЕНИЯ, РАСФАСОВАННАЯ В ЕМКОСТИ. МИНЕРАЛЬНАЯ ВОДА ПРОМЫШЛЕННОГО РАЗЛИВА. ДИСТИЛЛИРОВАННАЯ ВОДА. | [6 empty] | испытания пп
Органолептические показатели: | [6 empty] | испытания пп
3240 | - полнота налива |  |  | 561 |  | 0.5 | испытания пп
3241 | - запах, привкус |  |  | 561 |  | 0.5 | испытания пп
3242 | - цветность |  |  | 1121 |  | 1 | испытания пп
3243 | - мутность, прозрачность |  |  | 1233 |  | 1.1 | испытания пп
3244 | - механические примеси |  |  | 561 |  | 0.5 | испытания пп
Обобщенные показатели: | [6 empty] | испытания пп
3245 | - массовая доля двуокиси углерода в минеральной воде |  |  | 1121 |  | 1 | испытания пп
3246 | -массовая доля двуокиси углерода в воде расфасованной в емкости |  |  | 561 |  | 0.5 | испытания пп
3247 | - водородный показатель, единицы (рН) |  |  | 1121 |  | 1 | испытания пп
3248 | - жесткость общая |  |  | 1121 |  | 1 | испытания пп
3249 | - перманганатная окисляемость |  |  | 2242 |  | 2 | испытания пп
3250 | - вещества, восстанавливающие марганцево-кислый калий в дистиллированной воде |  |  | 673 |  | 0.6 | испытания пп
3251 | - щелочность общая |  |  | 1121 |  | 1 | испытания пп
3252 | - электропроводность |  |  | 785 |  | 0.7 | испытания пп
Неорганические вещества: | [6 empty] | испытания пп
3253 | - хлор остаточный свободный |  |  | 561 |  | 0.5 | испытания пп
3254 | - хлор остаточный связанный |  |  | 561 |  | 0.5 | испытания пп
3255 | - хлорпоглощаемость |  |  | 561 |  | 0.5 | испытания пп
3256 | - алюминий |  |  | 1121 |  | 1 | испытания пп
3257 | - барий |  |  | 1121 |  | 1 | испытания пп
3258 | - бериллий |  |  | 1121 |  | 1 | испытания пп
3259 | - железо (суммарно) |  |  | 1121 |  | 1 | испытания пп
3260 | - кобальт |  |  | 1121 |  | 1 | испытания пп
3261 | - кадмий |  |  | 1121 |  | 1 | испытания пп
3262 | - медь (суммарно) | [5 empty] | испытания пп
3263 | - свинец (суммарно) | [5 empty] | испытания пп
3264 | - цинк | [5 empty] | испытания пп
3265 | при совместном определении на ТА-07, ТА-04 | [5 empty] | испытания пп
3266 | - литий |  |  | 1121 |  | 1 | испытания пп
3267 | - ваннадий |  |  | 1121 |  | 1 | испытания пп
3268 | - висмут |  |  | 1121 |  | 1 | испытания пп
3269 | - олово |  |  | 1121 |  | 1 | испытания пп
3270 | - сурьма |  |  | 1121 |  | 1 | испытания пп
3271 | - титан |  |  | 1121 |  | 1 | испытания пп
3272 | - магний |  |  | 1121 |  | 1 | испытания пп
3273 | - молибден |  |  | 1121 |  | 1 | испытания пп
3274 | - никель |  |  | 1121 |  | 1 | испытания пп
3275 | - серебро |  |  | 1121 |  | 1 | испытания пп
3276 | - хром |  |  | 1121 |  | 1 | испытания пп
3277 | при совместном определении по п. 226-242 |  |  | 15694 |  | 14 | испытания пп
3278 | - озон |  |  | 1121 |  | 1 | испытания пп
3279 | - кислород |  |  | 1121 |  | 1 | испытания пп
3280 | - мышьяк |  |  | 4484 |  | 4 | испытания пп
3281 | - азот аммонийный |  |  | 2242 |  | 2 | испытания пп
3282 | - аммиак, аммонийные соли в дистиллированной воде |  |  | 2242 |  | 2 | испытания пп
3283 | - бор, бораты |  |  | 1121 |  | 1 | испытания пп
3284 | - ртуть |  |  | 1121 |  | 1 | испытания пп
3285 | - натрий |  |  | 1121 |  | 1 | испытания пп
3286 | - калий |  |  | 1121 |  | 1 | испытания пп
3287 | - кальций |  |  | 785 |  | 0.7 | испытания пп
3288 | - сульфаты |  |  | 1682 |  | 1.5 | испытания пп
3289 | - сульфаты в дистиллированной воде |  |  | 1682 |  | 1.5 | испытания пп
3290 | - стронций |  |  | 2242 |  | 2 | испытания пп
3291 | - селен |  |  | 2242 |  | 2 | испытания пп
3292 | - марганец (суммарно) |  |  | 1345 |  | 1.2 | испытания пп
3293 | - нитраты |  |  | 3363 |  | 3 | испытания пп
3294 | - нитраты в дистиллированной воде |  |  | 3363 |  | 3 | испытания пп
3295 | - нитриты |  |  | 3363 |  | 3 | испытания пп
3296 | - фосфаты или полифосфаты |  |  | 2242 |  | 2 | испытания пп
3297 | - гидрокарбонаты, бикарбонаты |  |  | 1121 |  | 1,0 | испытания пп
3298 | - хлориды |  |  | 1121 |  | 1 | испытания пп
3299 | - хлориды в дистиллированной воде |  |  | 1121 |  | 1 | испытания пп
3300 | - минерализация или сухой остаток |  |  | 3363 |  | 3 | испытания пп
3301 | - остаток после выпаривания в дистиллированной воде |  |  | 1121 |  | 1 | испытания пп
3302 | - сероводород (сульфид) |  |  | 5605 |  | 5 | испытания пп
3303 | - фтор или фториды |  |  | 2242 |  | 2 | испытания пп
3304 | - иодид-ион |  |  | 2242 |  | 2 | испытания пп
3305 | - бромид-ион |  |  | 2242 |  | 2 | испытания пп
3306 | - кремний (силикаты) |  |  | 3363 |  | 3 | испытания пп
Показатели органического загрязнения: | [6 empty] | испытания пп
3307 | - ПАВ |  |  | 4484 |  | 4 | испытания пп
3308 | - фенолы летучие или фенольный индекс |  |  | 3363 |  | 3 | испытания пп
3309 | - формальдегид |  |  | 2242 |  | 2 | испытания пп
3310 | - нефтепродукты |  |  | 4484 |  | 4 | испытания пп
3311 | - бенз(а)пирен |  |  | 5045 |  | 4,5 | испытания пп
3312 | - бензол |  |  | 2242 |  | 2 | испытания пп
3313 | - толуол |  |  | 2242 |  | 2 | испытания пп
3314 | Хлороформ |  |  | 2242 |  | 2 | испытания пп
3315 | Четыреххлористый углерод |  |  | 2242 |  | 2 | испытания пп
Пестициды: | [6 empty] | испытания пп
3316 | - гексохлорбензол (ГХБ) |  |  | 5605 |  | 5 | испытания пп
3317 | - линдан (g-гхцг) | [5 empty] | испытания пп
3318 | - гептохлор | [5 empty] | испытания пп
3319 | - ДДТ (сумма изомеров) | [5 empty] | испытания пп
3320 | - а,в-гхцг | [5 empty] | испытания пп
3321 | - 2,4-Д |  |  | 4484 |  | 4 | испытания пп
3322 | Радионуклиды: | [5 empty] | испытания пп
3323 | - общая альфа-радиоактивность, общая бета-радиоактивность |  |  | 3363 |  | 3 | испытания пп
3324 | Микробиологические показатели: | [5 empty] | испытания пп
3325 | - минеральная вода |  |  | 4484 |  | 4 | испытания пп
3326 | - вода водопроводная |  |  | 4484 |  | 4 | испытания пп
3327 | - питьевая бутилированная |  |  | 4708 |  | 4.2 | испытания пп
11.10. ПРОДУКЦИЯ БЕЗАКОГОЛЬНОЙ ПРОМЫШЛЕННОСТИ | [6 empty] | испытания пп
3328 | Полнота налива |  |  | 1121 |  | 1 | испытания пп
3329 | Массовая доля двуокиси углерода (напитки, квас) |  |  | 1121 |  | 1 | испытания пп
3330 | Кислотность (напитки, сироп, квас) |  |  | 1121 |  | 1 | испытания пп
3331 | Массовая доля сухих веществ (сироп, квас) |  |  | 2242 |  | 2 | испытания пп
3332 | Плотность (сироп) |  |  | 1121 |  | 1 | испытания пп
3333 | Объемная доля спирта (квас) |  |  | 1794 |  | 1.6 | испытания пп
3334 | Витамин С |  |  | 4484 |  | 4 | испытания пп
Консерванты: | [6 empty] | испытания пп
3335 | - сорбиновая кислота |  |  | 3363 |  | 3 | испытания пп
3336 | - бензойнокислый натрий (БКН) |  |  | 3699 |  | 3.3 | испытания пп
Токсичные элементы: | [6 empty] | испытания пп
3337 | - синец, кадмий |  |  | 3363 |  | 3 | испытания пп
3338 | - мышьяк |  |  | 3363 |  | 3 | испытания пп
3339 | - ртуть |  |  | 2242 |  | 2 | испытания пп
3340 | Радионуклиды |  |  | 2242 |  | 2 | испытания пп
3341 | при концентрировании (озоление) |  |  | 4484 |  | 4 | испытания пп
Микробиологические показатели | [6 empty] | испытания пп
3342 | - напитки безалкогольные |  |  | 3699 |  | 3.3 | испытания пп
3343 | Дрожжевые клетки |  |  | 2242 |  | 2 | испытания пп
11.11. ПРОДУКЦИЯ ПИВОВАРЕННОЙ ПРОДУКЦИИ | [6 empty] | испытания пп
3344 | Полнота налива |  |  | 1121 |  | 1 | испытания пп
3345 | Объемная доля спирта |  |  | 1794 |  | 1.6 | испытания пп
3346 | Кислотность |  |  | 1121 |  | 1 | испытания пп
3347 | Цвет |  |  | 1121 |  | 1 | испытания пп
3348 | Массовая доля двуокиси углерода |  |  | 1121 |  | 1 | испытания пп
3349 | Пенообразование (высота пены, пеностойкость) |  |  | 1121 |  | 1 | испытания пп
3350 | Экстрактивность начального сусла |  |  | 2578 |  | 2.3 | испытания пп
Токсичные элементы: | [6 empty] | испытания пп
3351 | - синец, кадмий |  |  | 3363 |  | 3 | испытания пп
3352 | - мышьяк |  |  | 3363 |  | 3 | испытания пп
3353 | - ртуть |  |  | 2242 |  | 2 | испытания пп
3354 | Нитрозамины |  |  | 8968 |  | 8 | испытания пп
3355 | Радионуклиды |  |  | 2242 |  | 2 | испытания пп
3356 | при концентрировании (озоление) |  |  | 4484 |  | 4 | испытания пп
Микробиологические показатели: | [6 empty] | испытания пп
3357 | -пиво пастеризованное (без дрожжевых кл.) |  |  | 4484 |  | 4 | испытания пп
3358 | - пиво не пастеризованное |  |  | 3363 |  | 3 | испытания пп
3359 | Дрожжевые клетки |  |  | 2242 |  | 2 | испытания пп
11.12. ПРОДУКЦИЯ ВИНОДЕЛЬЧЕСКОЙ ПРОМЫШЛЕННОСТИ, в т.ч. коньяк | [6 empty] | испытания пп
3360 | Полнота налива |  |  | 1121 |  | 1 | испытания пп
3361 | Объемная доля этилового спирта (вино, коньяк, шампанское и др.) |  |  | 1794 |  | 1.6 | испытания пп
Массовая концентрация: | [6 empty] | испытания пп
3362 | - сахара (вино, шампанское, коньяк) |  |  | 4484 |  | 4 | испытания пп
3363 | - титруемых кислот (шампанское, вино) |  |  | 2242 |  | 2 | испытания пп
3364 | - летучих кислот (вино, шампанское, коньяк) |  |  | 2242 |  | 2 | испытания пп
3365 | - приведенного экстракта (вино, шампанское) |  |  | 3363 |  | 3 | испытания пп
3366 | -общего диоксида серы (вино, шампанское) |  |  | 2242 |  | 2 | испытания пп
3367 | - высших спиртов (коньяк) |  |  | 1121 |  | 1 | испытания пп
3368 | - альдегидов (коньяк) |  |  | 1121 |  | 1 | испытания пп
3369 | - средних эфиров (коньяк) |  |  | 1121 |  | 1 | испытания пп
3370 | - метилового спирта (коньяк) |  |  | 1121 |  | 1 | испытания пп
3371 | - железа (шампанское, коньяк) |  |  | 561 |  | 0,5 | испытания пп
3372 | Давление двуокиси углерода (шампанское) |  |  | 561 |  | 0.5 | испытания пп
Токсичные элементы: | [6 empty] | испытания пп
3373 | - синец, кадмий |  |  | 2242 |  | 2,0 | испытания пп
3374 | - мышьяк |  |  | 2242 |  | 2 | испытания пп
3375 | - ртуть |  |  | 1121 |  | 1 | испытания пп
3376 | Радионуклиды |  |  | 2242 |  | 2 | испытания пп
3377 | при концентрировании |  |  | 4484 |  | 4 | испытания пп
11.13. ПРОДУКЦИЯ ЛИКЕРОВОДОЧНОЙ ПРОМЫШЛЕННОСТИ | [6 empty] | испытания пп
3378 | Полнота налива |  |  | 561 |  | 0.5 | испытания пп
3379 | Крепость (ликеры, настойки, аперитивы) |  |  | 2242 |  | 2 | испытания пп
Массовая концентрация: | [6 empty] | испытания пп
3380 | -общего экстракта (ликеры, настойки и др.) |  |  | 3363 |  | 3 | испытания пп
3381 | - сахара (ликеры, настойки и др.) |  |  | 4484 |  | 4 | испытания пп
3382 | - кислот в пересчете на лимонную (ликеры настойки и др.) |  |  | 2242 |  | 2 | испытания пп
3383 | - двуокиси углерода (слабоградусные алкогольные напитки) |  |  | 561 |  | 0.5 | испытания пп
Токсичные элементы: | [6 empty] | испытания пп
3384 | - синец, кадмий |  |  | 3363 |  | 3 | испытания пп
3385 | - мышьяк |  |  | 3363 |  | 3 | испытания пп
3386 | - ртуть |  |  | 2242 |  | 2 | испытания пп
3387 | Радионуклиды |  |  | 2242 |  | 2 | испытания пп
11.14. ПРОДУКЦИЯ СПИРТОВОЙ И ВОДОЧНОЙ ПРОМЫШЛЕННОСТИ | [6 empty] | испытания пп
3388 | Полнота налива |  |  | 1121 |  | 1 | испытания пп
3389 | Крепость (водка) |  |  | 2242 |  | 2 | испытания пп
3390 | Объемная доля этилового спирта (спирт) |  |  | 561 |  | 0.5 | испытания пп
3391 | Щелочность (водка) |  |  | 1121 |  | 1 | испытания пп
Массовая концентрация: | [6 empty] | испытания пп
3392 | - уксусного альдегида (водка, спирт) |  |  | 2242 |  | 2,0 | испытания пп
3393 | - сивушного масла (1-пропанол, 2-пропа-нол, спирт изобутиловый, 1-бутанол, спирт изоамиловый) - (водка, спирт) | [5 empty] | испытания пп
3394 | - сложных эфиров (метилацетат, | [5 empty] | испытания пп
3395 | этилацетат) – (водка, спирт) | [5 empty] | испытания пп
3396 | - объемная доля метилового спирта (водка, спирт) | [5 empty] | испытания пп
3397 | Проба на чистоту с серной кислотой (спирт) |  |  | 1121 |  | 1 | испытания пп
3398 | Проба на окисляемость (спирт) |  |  | 1121 |  | 1 | испытания пп
Токсичные элементы: | [6 empty] | испытания пп
3399 | - синец, кадмий |  |  | 3363 |  | 3 | испытания пп
3400 | - мышьяк |  |  | 3363 |  | 3 | испытания пп
3401 | - ртуть |  |  | 2242 |  | 2 | испытания пп
3402 | Радионуклиды |  |  | 2242 |  | 2 | испытания пп
3403 | при концентрировании |  |  | 4484 |  | 4 | испытания пп
11.15. ПРОДУКЦИЯ ПЛОДООВОЩНАЯ, СОКИ, ГРИБЫ, ОРЕХИ (овощи, бахчевые культуры, фрукты, грибы, орехи свежие, замороженные, сушеные, в т.ч. соки, консервы) | [6 empty] | испытания пп
Массовая доля: | [6 empty] | испытания пп
3404 | - жира |  |  | 5605 |  | 5 | испытания пп
3405 | - сахара |  |  | 4484 |  | 4 | испытания пп
3406 | - осадка, мякоти |  |  | 1121 |  | 1 | испытания пп
3407 | - составных частей |  |  | 2242 |  | 2 | испытания пп
3408 | - поваренной соли |  |  | 1121 |  | 1 | испытания пп
3409 | Кислотность |  |  | 2242 |  | 2 | испытания пп
3410 | Зола общая |  |  | 3363 |  | 3 | испытания пп
3411 | Щелочность |  |  | 2242 |  | 2 | испытания пп
3412 | Сернистый ангидрид (диоксид серы) |  |  | 3363 |  | 3 | испытания пп
3413 | Влага |  |  | 1121 |  | 1 | испытания пп
3414 | Сухие вещества |  |  | 1121 |  | 1 | испытания пп
3415 | Минеральные примеси, примеси растительного происхождения |  |  | 1121 |  | 1 | испытания пп
3416 | Металломагнитные примеси |  |  | 1121 |  | 1 | испытания пп
3417 | РН |  |  | 1121 |  | 1 | испытания пп
3418 | 5 Оксиметилфурфурол |  |  | 1121 |  | 1 | испытания пп
3419 | Нитраты |  |  | 2242 |  | 2 | испытания пп
Консерванты: | [6 empty] | испытания пп
3420 | - сорбиновая кислота |  |  | 3363 |  | 3 | испытания пп
3421 | - аскорбиновая кислота |  |  | 3363 |  | 3 | испытания пп
3422 | - бензойнокислый натрий (БКН) |  |  | 3699 |  | 3.3 | испытания пп
Витамины: | [6 empty] | испытания пп
3423 | В1 |  |  | 4484 |  | 4 | испытания пп
3424 | В2 |  |  | 4484 |  | 4 | испытания пп
3425 | С |  |  | 4484 |  | 4 | испытания пп
3426 | РР |  |  | 4484 |  | 4 | испытания пп
Токсичные элементы: | [6 empty] | испытания пп
3427 | - свинец, кадмий |  |  | 4484 |  | 4,0 | испытания пп
3428 | - хром |  |  | 2242 |  | 2 | испытания пп
3429 | - мышьяк |  |  | 4484 |  | 4 | испытания пп
3430 | - ртуть |  |  | 2242 |  | 2 | испытания пп
3431 | - олово |  |  | 4484 |  | 4 | испытания пп
Микотоксины: | [6 empty] | испытания пп
3432 | (патулин в продуктах переработки, афлатоксин В1) |  |  | 8968 |  | 8 | испытания пп
3433 | Пестициды |  |  | 8968 |  | 8 | испытания пп
3434 | Радионуклиды |  |  | 2242 |  | 2 | испытания пп
3435 | при концентрировании (озоление) |  |  | 4484 |  | 4 | испытания пп
Микробиологические показатели: | [6 empty] | испытания пп
3436 | - консервы |  |  | 6166 |  | 5.5 | испытания пп
3437 | - овощи, фрукты, замороженные, сушеные, квашеные |  |  | 4932 |  | 4,4 | испытания пп
3438 | - соки, напитки |  |  | 4708 |  | 4,2 | испытания пп
3439 | - овощи тушеные |  |  | 5157 |  | 4.6 | испытания пп
3440 | - овощи замороженные |  |  | 6614 |  | 5.9 | испытания пп
11.16. ПРОДУКЦИЯ МАСЛОЖИРОВОЙ ПРОМЫШЛЕННОСТИ | [6 empty] | испытания пп
3441 | Перекисное число |  |  | 2242 |  | 2 | испытания пп
3442 | Кислотное число |  |  | 2242 |  | 2 | испытания пп
3443 | Кислотность жировой фазы масляной смеси |  |  | 2242 |  | 2 | испытания пп
3444 | Йодное число |  |  | 2242 |  | 2 | испытания пп
3445 | Нежировые примеси |  |  | 1121 |  | 1 | испытания пп
3446 | Влага и летучие вещества |  |  | 1569 |  | 1.4 | испытания пп
Витамины: | [6 empty] | испытания пп
3447 | - А |  |  | 4484 |  | 4 | испытания пп
3448 | - Е |  |  | 4484 |  | 4 | испытания пп
3449 | при совместном определении по п. 413,414 |  |  | 4484 |  | 4 | испытания пп
Токсичные элементы: | [6 empty] | испытания пп
3450 | - свинец, кадмий, медь |  |  | 4484 |  | 4,0 | испытания пп
3451 | - железо, никель, |  |  | 4484 |  | 4,0 | испытания пп
3452 | - мышьяк |  |  | 4484 |  | 4 | испытания пп
3453 | - ртуть |  |  | 2242 |  | 2 | испытания пп
3454 | Микотоксины (афлатоксин В1) |  |  | 8968 |  | 8 | испытания пп
3455 | Пестициды |  |  | 8968 |  | 8 | испытания пп
3456 | Радионуклиды |  |  | 2242 |  | 2 | испытания пп
Микробиологические показатели: | [6 empty] | испытания пп
3457 | - спрэды |  |  | 6614 |  | 5.9 | испытания пп
3458 | - майонезы, жир кондитерский |  |  | 3924 |  | 3,5 | испытания пп
11.17. ПРОДУКЦИЯ СОЛЯНОЙ ПРОМЫШЛЕННОСТИ | [6 empty] | испытания пп
Массовая доля: | [6 empty] | испытания пп
3459 | - хлористого натрия |  |  | 785 |  | 0.7 | испытания пп
3460 | - кальций-иона |  |  | 561 |  | 0.5 | испытания пп
3461 | - магний-иона |  |  | 561 |  | 0.5 | испытания пп
3462 | - сульфат-иона |  |  | 2803 |  | 2.5 | испытания пп
3463 | - калий-иона |  |  | 1121 |  | 1 | испытания пп
3464 | - оксида железа |  |  | 2242 |  | 2 | испытания пп
3465 | - влаги |  |  | 785 |  | 0.7 | испытания пп
3466 | - нерастворимых в воде веществ |  |  | 2803 |  | 2.5 | испытания пп
3467 | - рН раствора |  |  | 561 |  | 0.5 | испытания пп
Токсичные элементы: | [6 empty] | испытания пп
3468 | - свинец, кадмий |  |  | 4484 |  | 4,0 | испытания пп
3469 | - мышьяк |  |  | 4484 |  | 4 | испытания пп
3470 | - ртуть |  |  | 2242 |  | 2 | испытания пп
3471 | Радионуклиды |  |  | 2242 |  | 2 | испытания пп
3472 | при концентрировании (озоление) |  |  | 4484 |  | 4 | испытания пп
11.18. КРАХМАЛО-ПАТОЧНЫЕ ПРОДУКТЫ | [6 empty] | испытания пп
Токсичные элементы: | [6 empty] | испытания пп
3473 | - свинец, кадмий |  |  | 4484 |  | 4,0 | испытания пп
3474 | - мышьяк |  |  | 4484 |  | 4 | испытания пп
3475 | - ртуть |  |  | 2242 |  | 2 | испытания пп
3476 | Пестициды |  |  | 8968 |  | 8 | испытания пп
3477 | Радионуклиды |  |  | 2242 |  | 2 | испытания пп
3478 | при концентрировании (озоление) |  |  | 4484 |  | 4 | испытания пп
11.19. ПРОДУКЦИЯ ЧАЙНОЙ ПРОМЫШЛЕННОСТИ, ПИЩЕВЫЕ КОНЦЕНТРАТЫ, ПРЯННОСТИ, СПЕЦИИ | [6 empty] | испытания пп
Массовая доля: | [6 empty] | испытания пп
3479 | Кофеин |  |  | 2242 |  | 2 | испытания пп
Токсичные элементы: | [6 empty] | испытания пп
3480 | - свинец, кадмий |  |  | 4484 |  | 4,0 | испытания пп
3481 | - мышьяк |  |  | 4484 |  | 4 | испытания пп
3482 | - ртуть |  |  | 2242 |  | 2 | испытания пп
3483 | - олово (для консервированных обеденных блюд) |  |  | 4484 |  | 4 | испытания пп
3484 | Микотоксины |  |  | 8968 |  | 8 | испытания пп
3485 | Пестициды |  |  | 8968 |  | 8 | испытания пп
3486 | Радионуклиды |  |  | 2242 |  | 2 | испытания пп
3487 | при концентрировании (озоление) |  |  | 4484 |  | 4 | испытания пп
Микробиологические показатели: | [6 empty] | испытания пп
3488 | - кофе зеленый в зернах |  |  | 1233 |  | 1.1 | испытания пп
3489 | - специи, пряности |  |  | 5269 |  | 4,7 | испытания пп
11.20. ПРОДУКЦИЯ МУКОМОЛЬНО-КРУПЯННОЙ ПРОМЫШЛЕННОСТИ | [6 empty] | испытания пп
3490 | Массовая доля влаги |  |  | 1121 |  | 1 | испытания пп
3491 | Количество и качество клейковины |  |  | 2803 |  | 2.5 | испытания пп
3492 | Меламин (мука) |  |  | 3363 |  | 3 | испытания пп
Токсичные элементы: | [6 empty] | испытания пп
3493 | - свинец, кадмий |  |  | 4484 |  | 4,0 | испытания пп
3494 | - мышьяк |  |  | 4484 |  | 4 | испытания пп
3495 | - ртуть |  |  | 2242 |  | 2 | испытания пп
3496 | Микотоксины |  |  | 8968 |  | 8 | испытания пп
3497 | Пестициды |  |  | 8968 |  | 8 | испытания пп
3498 | Радионуклиды |  |  | 2242 |  | 2 | испытания пп
3499 | при концентрировании (озоление) |  |  | 4484 |  | 4 | испытания пп
Микробиологические показатели: | [6 empty] | испытания пп
3500 | - палочки крупяные, крупы не требующие варки |  |  | 5269 |  | 4,7 | испытания пп
11.21. ЗЕРНОВЫЕ И ЗЕРНОБОБОВЫЕ КУЛЬТУРЫ | [6 empty] | испытания пп
3501 | Влажность |  |  | 1121 |  | 1 | испытания пп
3502 | Массовая доля и качество клейковины |  |  | 2803 |  | 2.5 | испытания пп
Токсичные элементы: | [6 empty] | испытания пп
3503 | - свинец, кадмий |  |  | 4484 |  | 4,0 | испытания пп
3504 | - мышьяк |  |  | 4484 |  | 4 | испытания пп
3505 | - ртуть |  |  | 2242 |  | 2 | испытания пп
3506 | Микотоксины |  |  | 8968 |  | 8 | испытания пп
3507 | N – Нитрозамины (солод) |  |  | 8968 |  | 8 | испытания пп
3508 | Бенз(а)пирен |  |  | 8968 |  | 8 | испытания пп
3509 | Пестициды |  |  | 8968 |  | 8 | испытания пп
3510 | Радионуклиды |  |  | 2242 |  | 2 | испытания пп
3511 | при концентрировании (озоление) |  |  | 4484 |  | 4 | испытания пп
11.22. МАСЛИЧНЫЕ КУЛЬТУРЫ | [6 empty] | испытания пп
3512 | Влажность |  |  | 1121 |  | 1 | испытания пп
Токсичные элементы: | [6 empty] | испытания пп
3513 | - свинец, кадмий |  |  | 4484 |  | 4,0 | испытания пп
3514 | - мышьяк |  |  | 4484 |  | 4 | испытания пп
3515 | - ртуть |  |  | 2242 |  | 2 | испытания пп
3516 | Микотоксины |  |  | 8968 |  | 8 | испытания пп
3517 | Пестициды |  |  | 8968 |  | 8 | испытания пп
3518 | Радионуклиды |  |  | 2242 |  | 2 | испытания пп
3519 | при концентрировании (озоление) |  |  | 4484 |  | 4 | испытания пп
11.23. ПРОДУКЦИЯ ПЧЕЛОВОДСТВА | [6 empty] | испытания пп
3520 | Массовая доля влаги |  |  | 1121 |  | 1 | испытания пп
3521 | Кислотность |  |  | 2242 |  | 2 | испытания пп
3522 | Редуцирующие сахара |  |  | 4484 |  | 4 | испытания пп
3523 | Сахароза |  |  | 4484 |  | 4 | испытания пп
3524 | Диастазное число |  |  | 3363 |  | 3 | испытания пп
3525 | Массовая доля гидроксиметилфурфураля (5 Оксиметилфурфурол) |  |  | 2242 |  | 2 | испытания пп
3526 | Механические примеси |  |  | 1121 |  | 1 | испытания пп
3527 | Признаки брожения |  |  | 1121 |  | 1 | испытания пп
Токсичные элементы: | [6 empty] | испытания пп
3528 | - свинец, кадмий |  |  | 4484 |  | 4,0 | испытания пп
3529 | - мышьяк |  |  | 4484 |  | 4 | испытания пп
3530 | - олово (для металлической банки) |  |  | 4484 |  | 4 | испытания пп
3531 | Пестициды |  |  | 8968 |  | 8 | испытания пп
3532 | Радионуклиды |  |  | 2242 |  | 2 | испытания пп
3533 | при концентрировании (озоление) |  |  | 4484 |  | 4 | испытания пп
11.24. АГАР ПИЩЕВОЙ | [6 empty] | испытания пп
Токсичные элементы: | [6 empty] | испытания пп
3534 | - свинец |  |  | 4484 |  | 4 | испытания пп
3535 | - мышьяк |  |  | 4484 |  | 4 | испытания пп
3536 | Радионуклиды |  |  | 2242 |  | 2 | испытания пп
3537 | при концентрировании (озоление) |  |  | 4484 |  | 4 | испытания пп
3538 | Микробиологические показатели |  |  | 4484 |  | 4 | испытания пп
11.25. МУКА И КРУПА КОРМОВАЯ ВОДОРОСЛЕВАЯ | [6 empty] | испытания пп
3539 | Крупность помола |  |  | 1121 |  | 1 | испытания пп
3540 | Массовая доля золы |  |  | 2242 |  | 2 | испытания пп
3541 | Механические, металломагнитные примеси |  |  | 561 |  | 0.5 | испытания пп
Токсичные элементы: | [6 empty] | испытания пп
3542 | - свинец, кадмий |  |  | 4484 |  | 4,0 | испытания пп
3543 | - мышьяк |  |  | 4484 |  | 4 | испытания пп
3544 | - ртуть |  |  | 2242 |  | 2 | испытания пп
3545 | Пестициды |  |  | 8968 |  | 8 | испытания пп
3546 | Радионуклиды |  |  | 2242 |  | 2 | испытания пп
3547 | при концентрировании (озоление) |  |  | 4484 |  | 4 | испытания пп
3548 | Микробиологические показатели |  |  | 5045 |  | 4.5 | испытания пп
11.26. МУКА РЫБНАЯ КОРМОВАЯ | [6 empty] | испытания пп
3549 | Крупность помола |  |  | 1121 |  | 1 | испытания пп
Массовая доля: | [6 empty] | испытания пп
3550 | - влаги |  |  | 1121 |  | 1 | испытания пп
3551 | - сырого протеина |  |  | 8968 |  | 8 | испытания пп
3552 | - хлористого натрия |  |  | 1121 |  | 1 | испытания пп
3553 | - фосфора |  |  | 2803 |  | 2.5 | испытания пп
3554 | - песка |  |  | 561 |  | 0.5 | испытания пп
3555 | - золы |  |  | 2242 |  | 2 | испытания пп
3556 | - антиокислителей |  |  | 2242 |  | 2 | испытания пп
3557 | - посторонних и металломагнитных примесей |  |  | 1121 |  | 1 | испытания пп
Токсичные элементы: | [6 empty] | испытания пп
3558 | - свинец, кадмий |  |  | 4484 |  | 4,0 | испытания пп
3559 | - мышьяк |  |  | 4484 |  | 4 | испытания пп
3560 | - ртуть |  |  | 2242 |  | 2 | испытания пп
3561 | Пестициды |  |  | 8968 |  | 8 | испытания пп
3562 | Радионуклиды |  |  | 2242 |  | 2 | испытания пп
3563 | при концентрировании (озоление) |  |  | 4484 |  | 4 | испытания пп
3564 | Полихлорированные бифинилы (ПХБ) |  |  | 8968 |  | 8 | испытания пп
11.27. ПРОДУКЦИЯ ОБЩЕСТВЕННОГО ПИТАНИЯ | [6 empty] | испытания пп
Массовая доля: | [6 empty] | испытания пп
3565 | - влаги |  |  | 1121 |  | 1 | испытания пп
3566 | - поваренной соли |  |  | 1121 |  | 1 | испытания пп
3567 | - жира (экстракционный метод) |  |  | 6726 |  | 6 | испытания пп
3568 | - сахара |  |  | 4484 |  | 4 | испытания пп
3569 | - составных частей |  |  | 1121 |  | 1 | испытания пп
3570 | Кислотность |  |  | 1345 |  | 1.2 | испытания пп
3571 | Щелочность |  |  | 1121 |  | 1 | испытания пп
3572 | РН |  |  | 1121 |  | 1 | испытания пп
3573 | Масса единицы изделия |  |  | 1121 |  | 1 | испытания пп
3574 | Посторонние примеси |  |  | 1121 |  | 1 | испытания пп
3575 | Толщина заделки изделий |  |  | 1121 |  | 1 | испытания пп
Эффективность тепловой обработки: | [6 empty] | испытания пп
3576 | - проба на пероксидазу |  |  | 2242 |  | 2 | испытания пп
3577 | - проба на фосфатазу |  |  | 2242 |  | 2 | испытания пп
Микробиология: | [6 empty] | испытания пп
3578 | - пицца готовая |  |  | 5157 |  | 4.6 | испытания пп
3579 | - салаты из вареных овощей заправленные, салаты с добавлением мяса, рыбы |  |  | 5717 |  | 5,1 | испытания пп
3580 | - салаты из сырых овощей заправленные |  |  | 7735 |  | 6.9 | испытания пп
3581 | - крема на растительной основе |  |  | 4148 |  | 3.7 | испытания пп
3582 | - блюда из творога |  |  | 5157 |  | 4.6 | испытания пп
3583 | - гамбургеры, котлета в тесте |  |  | 5157 |  | 4,6 | испытания пп
3584 | - гарниры |  |  | 5717 |  | 5.1 | испытания пп
3585 | - готовые блюда из мяса, рыбы, курицы |  |  | 5157 |  | 4,6 | испытания пп
3586 | Оформление договора |  |  | 1121 |  | 1 | испытания пп
3587 | Оформление протокола испытаний |  |  | 561 |  | 0.5 | испытания пп
Прием образца на испытание: | [6 empty] | испытания пп
3588 | - один |  |  | 280 |  | 0.25 | испытания пп
3589 | - два |  |  | 448 |  | 0.4 | испытания пп
3590 | - три |  |  | 673 |  | 0.6 | испытания пп
3591 | - четыре |  |  | 841 |  | 0.75 | испытания пп
3592 | - пять |  |  | 1009 |  | 0.9 | испытания пп
3593 | - от шести до десяти включительно |  |  | 2242 |  | 2 | испытания пп
3594 | - свыше десяти |  |  | 3363 |  | 3 | испытания пп
3595 | Отбор образцов с выездом специалиста |  |  |  | по фактически затраченному времени из расчета 1 час - 1121,00 руб. |  | испытания пп
Экспертная оценка рыбопродукции : | [6 empty] | испытания пп
3596 | - один образец |  |  | 3924 |  | 3.5 | испытания пп
3597 | - два образца |  |  | 5269 |  | 4.7 | испытания пп
3598 | - три образца |  |  | 6502 |  | 5.8 | испытания пп
3599 | - четыре - восемь образцов |  |  | 11210 |  | 10 | испытания пп
11.28. ДОПОЛНИТЕЛЬНЫЕ УСЛУГИ | [6 empty] | испытания пп
3600 | - оформление результатов испытаний (дополнительного оригинала протокола испытаний) на бумажном носителе – по фактически затраченному времени - 0,25 час. (280 руб.); | [5 empty] | испытания пп
3601 | - оформление результатов испытаний (повторных оригиналов протокола испытаний) на бумажном носителе если ранее Заказчиком поданы неверные исходные данные – по фактически затраченному времени - 0,5 час. (561 руб.); | [5 empty] | испытания пп