## Лист1
Приложение №1 к приказу
№ 8 от 12 января 2024 г.
№ п/п | Наименование СИ | Модификация СИ | Цена, руб. (без учета НДС) | Локальный комментарий
3. Измерения геометрических величин
1 | Индикатор часового типа с ценой деления 0,005 мм и менее (Цифровые) | ИЧЦ и т.п. | 1157.2
2 | Бруски контрольные 150…500 мм | БК-500, БК-350, БК-150 и т.п. | 3397.9
3 | Веха телескопическая |  | 2027.3 | калибровка
4 | Глубиномеры индикаторные | 819, ГИ-100М, ГИ-100, Micron и т.п. | 1079.1
5 | Глубиномеры микрометрические | ГМ 150, ГМ 200, 713, Micron, 882, 45 Т, 651 и т.п. | 1079.1
6 | Глубиномеры микрометрические | ГМ | 1079.1 | калибровка
7 | Глубиномеры цифровые | - | 1079.1 | калибровка
8 | Головка рычажно-зубчатая | 1 Mitutoyo 350-711-30, Millimess, 1ИГ, 2ИГ и т.п. | 1358.5
9 | Головки бокового действия измерительные | 513, 714 и т.п. | 1392.6
10 | Головки делительные оптические | ОДГ, ОДГЭ, ОДГ-5 и т.п. | 7852.9
11 | Головки измерительные пружинно-оптические | 1П, 02П, 05П, 2П, 01П и т.п. | 7696.7
12 | Головки измерительные пружинные (Микаторы, микрокаторы) с ценой деления 0,0005 мм и менее | 05ИГПГ, 02ИГП, 01-ИГП и т.п. | 3194.4
13 | Головки измерительные пружинные (микрокаторы) с ценой деления 0,001 мм и более | 2ИГПГ, 2ИГПВ. 2ИГП, 1ИГПГ, 1ИГП, SOMET и т.п. | 2741.2
14 | Головки измерительные пружинные малогабаритные (микатор) | 02ИПМУ, ИПМ, 1ИПМ и т.п. | 2119.7
15 | Головки измерительные рычажные | MERCER серии 300, ROCH ROCTEST и т.п. | 1392.6
16 | Головки измерительные цифровые | Primat, MarCator, 19210, 19010, SOMET, ABSOLUTE серии 543 и т.п. | 1030.7
17 | Головки измерительные часового типа | SOMET, Primat и т.п. | 1030.7
18 | Головки микрометрические | МГ, 210121 и т.п. | 1079.1
19 | Головки оптические делительные | ОДГ, ОДГЦ, ОДГЭ и т.п. | 7852.9
20 | Гониометры-спектрометры | ГС и т.п. | 7696.7
21 | Игла пластометра | ПЛ-55 и т.п. | 1571.9 | калибровка
22 | Измерители длины материалов | ИДМ и т.п. | 6088.5
23 | Измерители габаритных размеров | CSN810 и т.п. | 12000
24 | Измерители лазерные | СКБД-3, ЛИС-РТ-3 и т.п. | 11917.4
25 | Измеритель толщины неферромагнитных материалов | ИТ-1 и т.п. | 6058.8
26 | Измерительные машины | ИЗМ и т.п. | 10358.7
27 | Индикатор рычажно-зубчатый | ИРБ, ИРТ и т.п. | 990 | калибровка
28 | индикатор часового типа с ценой деления 0,01 мм | ИЧ 2, ИЧ 3, ИЧ 5, ИЧ 10 и т.п. | 654.5 | калибровка
29 | Индикатор часового типа с ценой деления 0,01 мм | ИЧ 25, ИЧ-50 и т.п. | 1157.2 | калибровка
30 | Индикаторы многооборотные | 5305, 1МИГ, 2МИГ, ID-C112ТB, 5205 и т.п. | 1673.1
31 | Калибры гладкие | КГО и т.п. | 365.2 | калибровка
32 | Калибры для преформ | corvaglia и т.п. | 365.2 | калибровка за 1 замер
33 | Калибры ролики |  | 1159.4
34 | Калибры-пробки | от 100мм и выше | 1159.4 | калибровка
35 | Калибры-скобы | 209 и т.п. | 1346.4
36 | Квадрант оптический | КО и т.п. | 2893 | калибровка
37 | Квадранты механические с уровнем | К-1, К-2 т .п. | 1884.3
38 | Квадранты оптические 0…120° | КО-30, КО-60 и т.п. | 1884.3
39 | Квадранты оптические 0…360° | КО-2, КО-10, КО-10Ц и т.п. | 1884.3
40 | Клинья для измерения зазоров |  | 160 | калибровка (1 замер)
41 | Квадранты цифровые | КО-10Ц | 1884.3
42 | Кольца | установочные 50-100 мм | 1434.4 | калибровка (1 замер)
43 | Кольца | установочные 10-50 мм | 1447.6 | калибровка (1 замер)
44 | Кольца | установочные 100-250мм и т.п. | 2130.7 | калибровка (1 замер)
45 | Комплексы видеоизмерительные для анализа микроструктур материалов | Vestra Imaging System | 11469.7
46 | Комплект для визуального и измерительного контроля | ВИК и т.п. | 18903.5 | калибровка
47 | Контрольные образцы для дефектоскопии | СОП | 797.5 | калибровка
48 | Курвиметры | КП и т.п. | 7596.6 | калибровка
49 | Курвиметры дорожные, полевые | КП и т.п. | 7596.6
50 | Лимб угломерный | 187 и т.п. | 2894.1 | калибровка
51 | Линейка измерительная металлическая 0…1000 мм |  | 359.7 | калибровка
52 | Линейки измерительная металлическая 500 мм…3000мм (одна шкала) |  | 550 | калибровка (одна шкала
53 | линейка к дуктилометру | 974Н и т.п. | 456.5 | калибровка
54 | Линейка электронная метрическая |  | 611.6 | калибровка
55 | Линейки лекальные | ЛД и т.п. | 427.9 | от 80 до 500 мм
56 | Линейки лекальные трехгранные 200…500 мм | ЛТ и т.п. | 931.7
57 | Линейки лекальные четырехгранные 200…500 мм | ЛЧ и т.п. | 1369.5
58 | Линейки охватывающие (циркометр) | MIB и т.п. | 1369.5 | калибровка
59 | Линейки охватывающие (циркометры) | UFM, IUB и т.п. | 1369.5
60 | Линейки поверочные 400 до 1000 мм | ШД, ШМ, ШП и т.п. | 2741.2 | поверка/ калибровка
61 | Линейки поверочные до 400 мм | ШД, ШМ, ШП и т.п. | 2054.8 | поверка/ калибровка
62 | Линейки поверочные свыше 1000 мм | ШД, ШМ, ШП и т.п. | 4621.1 | поверка/ калибровка
63 | Лупы измерительные | ЛИ-3-10х, ЛИ-4-10х и т.п. | 1496 | калибровка
64 | Лупы измерительные | ЛИ-3-10х, ЛИ-4-10х и т.п. | 1496
65 | Машины координатно-измерительные | КИМ и т.п. | 14075.6
66 | Машины координатные измерительные | ACCURA и т.п. | 26704.7
67 | Меры длины (0,1…0,9 мм) / 1 шт. | МКП и т.п. | 365.2 | за 1 шт. 3 р-д
68 | Меры длины (100 …1000 мм) /1 шт. | МКП и т.п. | 410.3 | за 1 шт. 3 р-д
69 | Меры длины до 100 мм / 1 шт. | МКП и т.п. | 275 | за 1 шт. 3 р-д
70 | Меры длины концевые (0,1…0,29 мм) /1 шт. | МКП и т.п. | 365.2 | за 1 шт. 4 р-д
71 | Меры длины концевые (0,29…100 мм) / 1 шт. | МКП и т.п. | 275 | за 1 шт. 4 р-д
72 | Меры длины концевые (100…1000 мм) /1 шт. | МКП и т.п. | 1218.8 | за 1 шт. 3 и 4 р-д
73 | Меры угловые призматические | МУ и т.п. | 382.8 | за 1 угол 4 р-д
74 | Метры складные |  | 359.7 | калибровка
75 | Микрометр 0…100 | МК, МКЦ, МРИ, МР, МКВ, МВМ, МВП, 705, 724, МТ и т.п. | 661.1
76 | Микрометр 100…600 | МК, МКЦ, МРИ, МР, МКВ, МВМ, МВП, 705, 724, МТ и т.п. | 1079.1
77 | Микрометры электронные | 4000 и т.п. | 1571.9
78 | Микроскопы двойные для измерения неровностей микропрофиля | МИС-11 и т.п. | 10051.8
79 | Микроскопы измерительные универсальные | УИМ и т.п. | 10051.8
80 | Микроскопы инструментальные | БМИ, ИМЦЛ, ММИ и т.п. | 8166.4
81 | Микроскопы объективные растровые измерительные | ОРИМ-1 и т.п. | 10051.8
82 | Микроскопы отсчетные | МИР-2, МПБ-3, МПБ-2, МБС и т.п. | 1827.1
83 | Миниметры широкошкальные | МШШ и т.п. | 2094.4
84 | Набор щупов цилиндрических специальных | ЩЦС-0,5 и 1,0 и т.п. | 486.2 | калибровка
85 | Наборы принадлежностей к плоскопараллельным концевым мерам длины | ПК и т.п. | 290.4 | за один боковичок
86 | Наборы принадлежностей к плоскопараллельным концевым мерам длины | ПК-1 набор и т.п. | 2891.9 | набор из 10 шт
87 | Нутромер индикаторный с ценой деления 0,001 и 0,002 мм | 526, НИ-ПТ, НИ Ц-ПТ и т.п. | 2130.7
88 | Нутромер индикаторный с ценой деления 0,01 мм | НИ, НИ/ИЧ и т.п. | 761.2
89 | Нутромер микрометрический 175…2500 |  | 5023.7
90 | Нутромер микрометрический 2500…6000 |  | 8371
91 | Нутромер микрометрический 50…175 мм | НМ, ETALON 532, 906 и т.п. | 4184.4 | калибровка
92 | Образцы толщины | - | 365.2 | калибровка
93 | Определитель угла поворота | ОУ-1 и т.п. | 762.3
94 | Оптиметры горизонтальные | ИКГ, ИКГэ и т.п. | 7067.5
95 | Оптиметры на вертикальном штативе | ИКВ, ИКВэ и т.п. | 7067.5
96 | Отраслевой образец ОСО-1, ОСО-2 |  | 916.3 | калибровка
97 | Пластины плоские стеклянные 2-го класса | ПИ и т.п. | 456.5
98 | Пластины плоскопараллельные стеклянные | ПМ | 533.5
99 | Плиты поверочные и разметочные из твердокаменных пород 0-го и 1го классов до 1000 мм |  | 5633.1
100 | Плиты поверочные и разметочные, угловые 1000…4000 мм |  | 10960.4 | КТ 1; 2 и 3
101 | Плиты поверочные и разметочные, угловые до 1000 мм |  | 5497.8 | КТ 2 и 3
102 | Прибор для определения отклонений от перпендикулярности | НПР-1 и т.п. | 1219.9 | калибровка
103 | Прибор для определения отклонений от плоскостности | НПЛ-1 и т.п. | 1219.9 | калибровка
104 | Прибор для определения угла естественного откоса песка | УВТ-3М и т.п. | 1219.9 | калибровка
105 | Прибор для определения формоустойчивости хлеба | ИФХ и т.п. | 1743.5 | калибровка
106 | Прибор Журавлева | - | 1370.6 | калибровка
107 | Приборы | 2УРИ и т.п. | 762.3
108 | Приборы активного контроля | БВ и т.п. | 7067.5 | калибровка
109 | Приборы двухкоординатные измерительные | ДИП-1, ДИП-3, ДИП-6 и т.п. | 10057.3
110 | Приборы для измерения внутреннего диаметра кольца подшипника | БВ-7492 и т.п. | 7067.5 | калибровка
111 | Приборы для контроля внутреннего диаметра лабиринтного кольца | БВ-7713 и т.п. | 7067.5 | калибровка
112 | Приборы для контроля радиального зазора подшипников | БВ-7660, БВ-7660 и т.п. | 7067.5 | калибровка
113 | Приборы для поверки индикаторов | ППИ и т.п. | 7339.2
114 | Приборы для поверки угловых мер | КПУ-3 и т.п. | 2446.4
115 | Приборы для поверки угольников | ППУ-630 и т.п. | 10051.8
116 | Приспособления калибровочные | Master Gauge и Single Axle Master Gauge и т.п. | 20852.7
117 | проволочки и ролики для измерения резьбы | . | 592.9 | калибровка
118 | Проекторы | БП, ПИ-360ЦВ, ПИ-600ЦВ и т.п. | 7696.7
119 | Профилографы-профилометры | 280 и т.п. | 7696.7
120 | Рейка дорожная | РДУ-КОНДОР, РДУ-КОНДОР-Н, КП-231 РДТ, КП-231, КП-231С и т.п. | 4709.1
121 | Рейки, рейки нивелирные телескопические | VEGA TS3M, VEGA TS4M, VEGA TS5M, RGK, ГР-7, ГР-31, ГР-104 и т.п. | 2041.6
122 | Ролики для поверки штангензубомеров (за 1 штуку) | РП и т.п. | 243.1 | калибровка
123 | Рулетки измерительные металлические | до 20 м | 1105.5 | калибровка
124 | Рулетки измерительные металлические | до 20 м | 1332.1 | эталон
125 | Рулетки измерительные металлические | с грузом до 10 м, D80 и т.п. | 2130.7 | калибровка
126 | Рулетки измерительные металлические | до 100 м | 2211 | калибровка
127 | Рулетки измерительные металлические | Р50У2Г, D80, Р30Н2Г, Р30У2Г, Р50Н2Г и т.д. | 4756.4
128 | Рулетки измерительные металлические | с грузом до 20 м, D80 и т.д. | 4756.4 | калибровка
129 | Рулетки измерительные металлические 2 класса точности | Р100У2Г, Р100Н2Г и т.п. | 6598.9
130 | Сита лабораторные | 200/50, С 20/50, СЦ и т.п. | 1525.7
131 | Сита лабораторные | 200/50, С 20/50, СЦ, СЛ01 и т.п. | 1525.7 | калибровка
132 | Скобы индикаторные до 100 мм | СИ и т.п. | 746.9
133 | Скобы индикаторные свыше 100 мм | СИ и т.п. | 990
134 | Скобы рычажные | СР, СРП и т.п. | 1010.9
135 | Стандартный образец | V2 и т.п. | 1646.7 | калибровка
136 | Стенды для измерений углов установки колес легковых автомобилей | X-wheel и т.п. | 25957.8
137 | Стенкомеры индикаторные | С и т.п. | 700.7
138 | Стойки для измерительных головок | СIV, СIII и т.п. | 1267.2
139 | Толщиномеры | 547-321, 547-301, 7321, 7313, 7305, 7301 и т.п. | 700.7
140 | Толщиномеры индикаторные | ТР, ТН, 74.115586 и т.п. | 700.7
141 | Транспортир геодезический | ТГ-А и т.п. | 1522.4 | калибровка
142 | Транспортир- угломер | PRO-360 и т.п. | 7876 | калибровка
143 | Трафарет для расшифровки радиографических снимков | . | 3586 | калибровка
144 | Угломерное устройство положения рулевого колеса (запасное для стенда) | X-wheel и т.п. | 16795.9
145 | Угломеры с нониусом, маятноковые, оптические, с круговой шкалой | 3УРИ-М, 3УРИ-Н, УМ, 4УМ, УИ, УО, МИКРОТЕХ, GRIFF, ФГУП "ЦИТО", 187, тип 2, тип 1, VIS и т.п. | 762.3
146 | Угольники поверочные эталонные | УЛЦ, УШ, УП, УЛП и т.п. | 2130.7
147 | Угольники поверочные, разметочные, столярные | УЛЦ, УШ, УП, УЛП, УСИ.000, УСИ.000-01 и т.п. | 915.2
148 | универсальный шаблон Красовского | УШК-1 и т.п. | 1522.4 | калибровка
149 | Универсальный шаблон сварщика | МГ-11 | 6042.3 | калибровка
150 | Универсальный шаблон сварщика (Ушерова-Маршака) | УШС-2, УШС-3 и т.п. | 1522.4 | калибровка
151 | Уровни рамные и брусковые | - | 1064.8
152 | Уровни строительные | УС и т.п | 1522.00
153 | Уровни электронные | HOLEX и т.п | 1522.00
154 | Уровни строительные, строительные электронные | BOSCH, Stabila 196-2 и т.п. | 1522.4 | калибровка
155 | Установка для контроля внутреннего диаметра букс | УКБ и т.п. | 7067.5 | калибровка
156 | Установка для контроля параметров подшипников | УКПП-02, УКПП-01 и т.п. | 7067.5 | калибровка
157 | Установка для подбора колец подшипника | УПК-01 и т.п. | 7067.5 | калибровка
158 | Установка для подбора лабиритнтных колец | УПЛК-01 и т.п. | 7067.5 | калибровка
159 | Установка для подбора роликов | УПР-01 и т.п. | 7067.5 | калибровка
160 | Установки поверочные | УПЛ-М и т.п. | 9452.3
161 | Шаблон контрольный | путевой | 1598.3 | калибровка
162 | Шаблоны радиусные | набор № 2 | 3287.9 | калибровка
163 | Шаблоны радиусные | набор № 1 и т.п. | 4932.4 | калибровка
164 | Шаблоны радиусные | набор № 3 и т.п. | 6576.9 | калибровка
165 | Шаблоны радиусные | за 1 шаблон | 275 | калибровка
166 | Штамп для испытаний | тип 1 и т.п. | 2592.7 | калибровка /измерение одного радиуса
167 | Штангенглубиномеры | ШГ, ШГЦ, ШГН и т.п. | 609.4
168 | Штангензубомеры | Ш3, ШЗН и т.п. | 861.3
169 | Штангенрейсмасы | ШР и т.п. | 609.4
170 | Штангенциркули 150…500 мм | ШЦ, ШЦЦ, ШЦК и т.п. | 609.4
171 | Штангенциркули 500…3000 мм | ШЦ, ШЦЦ, ШЦК и т.п. | 946
172 | Штангенциркули до 150мм | ШЦ, ШЦЦ, ШЦК и т.п. | 547.8
173 | Щупы набора | № 1, № 2, № 3, № 4, 20 BLATT, 09405 SATA и пр | 176 | за 1 щуп
174 | Щупы плоские специальные | ЩПС-0,2-1,0-200 | 176 | за 1 щуп
4. Измерения механических величин
1 | (Весы) Модули взвешивающие | ТВ-М-300.2-А1 и т.п. | 2575.1 | до 300кг
2 | Весы электронные | ВТ-300 и т.п. | 2575.1 | до 300кг
3 | Весы электронные напольные | DL-150 и т.п. | 2575.1 | до 300кг
4 | Весы автомобильные | 7560 | 143553.3 | с учетом затрат по доставке эталонов
5 | Весы автомобильные (поверка в статике и динамике), (при условии доставки и транспортировки гирь заказчиком) | АВ, Авион и т.п. | 28990.5
6 | Весы автомобильные (при условии доставки и транспортировки гирь заказчиком) | ВСА, ВА и т.п. | 16030.35 | до 80 т
7 | Весы автомобильные для статического взвешивания (при условии доставки и транспортировки гирь заказчиком) | Нимбус 60 и т.п. | 16030.35 | до 80 т
8 | Весы автомобильные неавтоматического действия (при условии доставки и транспортировки гирь заказчиком) | Магнус, Гермес и т.п. | 16030.35 | до 80 т
9 | Весы автомобильные неавтоматического действия (при условии доставки и транспортировки гирь заказчиком) | Магнус, Нимбус и т.п. | 9800 | до 40 т
10 | Весы автомобильные подкладные за 1 ГПУ (грузоприемное устройство) | ВА-Д и т.п. | 5322 | до 30 т
11 | Весы автомобильные подкладные(при условии доставки и транспортировки гирь заказчиком) | ВСУ и т.п. | 16030.35 | до 80 т
12 | Весы автомобильные электромеханические для статического взвешивания (при условии доставки и транспортировки гирь заказчиком) | Магнус, ВА-П-100, ВА-П-60 и т.п. | 16030.35 | до 80 т
13 | Весы автомобильные электронные (при условии доставки и транспортировки гирь заказчиком) | ВА и т.п. | 16030.35 | до 80 т
14 | Весы вагонные в движении и статике (при условии доставки и транспортировки гирь заказчиком) | РД-Д и т.п | 30472.2 | 150 т и выше
15 | Весы вагонные в статике (при условии доставки и транспортировки гирь заказчиком) | РД-Д, Веста и т.п | 24186.8 | 150 т
16 | Весы для взвешивания транспортных средств в движении и измерения нагрузок на оси , системы измерений параметров автомобильных транспортных средств в движении (при условии доставки и транспортировки гирь заказчиком) | BETAMONT Measure-in-Motion® ZEUS 2.0; СВК и т.п. | 32670 | каналы измерения массы и геометрических размеров
17 | Весы для статического взвешивания | РП-200Ш13М и т.п. | 2575.1
18 | Весы конвеерные | ВКА и т.п. | 11776.6
19 | Весы крановые электронные | Caston-III, ВК-5, ВК, ВСК, OCS, Caston-III и т.п. | 9365.4 | до 15 т
20 | Весы крановые электронные | Caston-III, ВК, OCS, ВСК, и т.п. | 15456.1 | свыше 15 т
21 | Весы лабораторные | MS205DU | 3839 | КТ специальный
22 | Весы лабораторные аналитические | ВЛА-200г-М и т.п. | 3839
23 | Весы лабораторные высокий КТ | PF, ВЛ-224В СЕ 1502-С, Explorer Pro -EP214, PR 1203, ВК-600, AJH-CE/AJH-CE, ER-600, JW-1 и т.п. | 4886
24 | Весы лабораторные равноплечие 2-го класса | ВЛР-200г-М и т.п. | 3839
25 | Весы настольные обыкновенные для предельных нагрузок 2; 5; 10 и 20 кг | ВНО и т.п. | 639.1
26 | Весы неавтоматического действия | XP2001S, ACCULAB ALC,MS205DU и т.п. | 4886 | КТ специальный
27 | Весы неавтоматического действия платформенные | ВСП4-2000 и т.п. | 3946.8 | до 2000 кг
28 | Весы неавтоматического действия платформенные | ВСП4-5000, и т.п. | 5384.5 | до 5000 кг
29 | Весы платформенные | РП 500 и т.п. | 3946.8
30 | Весы платформенные | BT и т.п. | 3946.8 | до 2000 кг
31 | Весы платформенные для статического взвешивания | СКЕЙЛ-5СКП и т.п. | 5384.5 | до 5000 кг
32 | Весы платформенные электронные | ВПВ-2-1 и т.п. | 3946.8 | до 2000 кг
33 | Весы подвесные крановые | ВСК-1000 и т.п. | 2389
34 | Весы промышленные | 4D-Р.SP | 3946.8 | до 2000 кг
35 | Весы промышленные | 4D-Р-7 | 5384.5 | до 5000 кг
36 | Весы товарные | РП-200 | 2575.1 | до 300 кг
37 | Весы товарные | ВТ8908 | 2575.1 | до 300 кг
38 | Весы товарные | ВТ-60 и т.п. | 1846.9 | до 100кг
39 | Весы товарные | ВТ-300, ВТ-150 и т.п. | 2575.1 | до 300кг
40 | Весы товарные | M2200, M1100,М2000/М1500 и т.п. | 1679
41 | Весы товарные морские | M2200, M1100, М2000/М1500 и т.п. | 3188.9
42 | Весы торговые для определения массы и стоимости товара | ER-30 и т.п. | 1669.8 | до 30кг
43 | Весы торговые электронные | Меркурий 314 и т.п. | 1669.8 | до 15 кг
44 | Весы электронные | ТВ-S-60.2, ТВ-S, ТВ и т.п. | 1846.9 | до 100кг
45 | Весы электронные | ТВ-S-200.2-A3 и т.п. | 2575.1 | до 300кг
46 | Весы электронные (для взвешивания летательных аппаратов) | МЕРА-ВТП-1 до 3 т | 6488.9
47 | Весы электронные (для взвешивания летательных аппаратов) | МЕРА-ВТП-1 до 5 т | 9740.5
48 | Весы электронные крановые | ВКМ-50 и т.п. | 15456.1 | свыше 15 т
49 | Весы электронные лабораторные | ATL-ХХХ т.п. | 3839
50 | Весы электронные напольные | DL-100, DL-150, ND и т.п. | 2575.1 | до 300кг
51 | Устройства для измерений габаритных размеров и массы | ИНФОСКАН | 18000
52 | Установки для определения массы газа в баллонах | GCS-1, GWS-10, GFU08-W(-C) | 12000
53 | Гири (калибровка) | F1 | 900
54 | Гири (калибровка) | F2 | 700
55 | Гири | M1 и т.п | 130.9 | до 5кг
56 | Гири | М1 и т.п. | 508.2 | до 20 кг
57 | Гири | М1 и т.п. | 260.7 | до 10 кг
58 | Гири | М1 и т.п. | 3092.1 | до 500 кг
59 | Гири | М1 и т.п. | 4367 | до 1000 кг
60 | Гири | М1 и т.п. | 6534 | до 2000 кг
61 | Гири образцовые 4-го разряда параллелепипедные | ГО-20 и т.п. | 508.2
62 | Гири общего назначения 4-го класса | Г-4-1111,10 и т.п. | 2731.3 | (20шт)
63 | Гири общего назначения 4-го класса | Г4-111-10 и т.п. | 2185.7 | (16шт)
64 | Гиря калибровочная | 20 кг | 508.2 | калибровка
65 | Адгезиметры электронные | АМЦ2-20 и тд. | 3900
66 | Граммометры | И13АП5 и т.п. | 649
67 | Граммометры часового типа | Г 3,0, Г1,5 и т.п. | 649
68 | Динамометр растяжения | DILLON и т.п. | 4980.8 | калибровка
69 | Динамометр универсальный | AMETEK200LBF, DG-1000N и т.п. | 6488.9 | калибровка
70 | Динамометры | ДПУ-500, ДПУ-200 | 6488.9
71 | Динамометры | ДПУ-10 и т.п. | 3404.5
72 | Динамометры | ДПУ-0,01-2 и т.п. | 1005.4 | до 1 тс
73 | Динамометры | ДПУ и т.п. | 1701.7 | от 1 до 3 тс
74 | Динамометры | ДПУ-5, ДПУ-50 и т.п. | 2978.8 | до 5 тс
75 | Динамометры общего назначения | ДПУ-0,2-2, ДПУ-1-2, ДПУ, ДПУ-0,5-2 и т.п. | 1701.7
76 | Динамометры общего назначения | ДПУ-2-2 и т.п. | 2264.9
77 | Динамометры переносные эталонные растяжения и сжатия 3 разряда | ДУ и т.п. | 9434.7
78 | Динамометры переносные эталонные растяжения и сжатия3 разряда | ДОР-3-10И и т.п. | 6488.9
79 | Динамометры переносные эталонные универсальные 3 разряда | ДОР и т.п. | 6488.9
80 | Динамометры пружинные | ДПУ, ДРВ и т.п. | 3404.5 | до 10 тс
81 | Динамометры пружинные | ДПУ и т.п. | 2264.9 | 1-3 т.с.
82 | Динамометры пружинные | ДПУ и т.п. | 1701.7 | 20 кгс-1 тс
83 | Динамометры пружинные | ДПУ и т.п. | 5061.1 | свыше 10 тс
84 | Динамометры пружинные указывающие | ДР-8 и т.п. | 3404.5
85 | Динамометры рабочие водные | ДРВ-2 и т.п. | 2264.9
86 | Динамометры рабочие водные | ДРВ-10 и т.п. | 3404.5
87 | Динамометры электронные переносные | АЦДС и т.п. | 10668.9 | от 10 тс до 50 тс
88 | Динамометры электронные переносные | АЦДУ и т.п. | 10385.1 | до 5 тс универсальные
89 | Динамометры электронные переносные | АЦДУ и т.п. | 13229.7 | от 5 тс до 10 тс универсальные
90 | Динамометры электронные переносные | АЦДУ и т.п. | 17070.9 | от 10 тс до 50 тс универсальные
91 | Динамометры электронные переносные | АЦДР и т.п. | 6486.7 | до 5 тс
92 | Динамометры электронные переносные | АЦД/1Р и т.п. | 8251.1 | от 5 тс до 10 тс
93 | Дозаторы весовые дискретного действия до 500 кг . | ДЭС, ДС и т.п. | 6736.4 | калибровка
94 | Дозаторы весовые дискретного действия свыше 500 кг | ДЭС, ДС и т.п. | 8050.9 | калибровка
95 | Измерители параметров света фар автотранспортных средств | ИПФ-01 и т.п. | 5165
96 | Измерители прочности | Оникс и т.п. | 5406.5
97 | Измерители прочности бетона | ПОС-50МГ4 "СКОЛ" и т.п. | 5406.5
98 | Измерители прочности бетона электронные | ИПС-МГ4.03 и т.п. | 5406.5
99 | Измерители прочности ударно-импульсные | ОНИКС-2.6, ОНИКС-2.5 и т.п. | 5406.5
100 | Измерители суммарного люфта рулевого управления автотранспортных средств | ИСЛ-М. и т.п. | 3377
101 | Измеритель эффективности тормозных систем автомобилей. | ЭФФЕКТ и т.п. | 6365.7
102 | Ключ динамометрический предельный (шкальный) | TORCOFIX, TORCOFIX K, T, A9, LICOTA AQC, LICOTA AQP, LICOTA AQM, LICOTA AQL, NORGAU NTW, NORGAU NTS, NORGAU NTWA, 34X62, КМШ-140, КМШ-150, КМШ-1400, КМ-140, MT-1-500, MT-1-1500, SYSTEM 6000CT, STAHLWILLE 755, KING TONY, TECNOGI 0200, STAHLWILLE 721, STAHLWILLE 730, STAHLWILLE NANOSKOP721, STAHLWILLE NANOSKOP730, DB, QL, MT, DREMOMETER, DREMOMETER F, DREMOMETER E, DREMOMETER DX, 690, 0714, 3AR, 5R, 100, PROFESSIONAL | 1564.2 | диапазон 0,5 - 10 Нм
103 | Ключ динамометрический предельный (шкальный) |  | 2798.4 | диапазон 10 - 300 Нм
104 | Ключ динамометрический предельный (шкальный) |  | 4213 | диапазон 300 - 1500 Нм
105 | Ключ динамометрический предельный (шкальный) |  | 6523 | диапазон 1500 - 3000 Нм
106 | Комплекты поверки гирь и весов переносные | КПГВП и т.п. | 7438.2
107 | Копры маятниковые | КМ и т.п. | 5975.2
108 | Люфтомеры рулевого управления автомобиля | К 524 и т.п. | 3377
109 | Машина для испытаний асфальтобетонных образцов | ИП-1А и т.п. | 8460.1 | калибровка
110 | Машина для испытания проволоки на скручивание | 2089 МТС и т.п. | 6686.9
111 | Машина испытательная разрывная | РЭМ-50-М-1, ГМС-20 и т.п. | 7540.5
112 | Машина трения четырёхшариковая | ЧМТ - 1 и т.п. | 8331.4
113 | Машина универсальная испытательная | Р-5, УМ-5 и т.п. | 8820.9
114 | Машины для испытаний на сжатие | C040PN123 и т.п. | 9340.1
115 | Машины для испытания на растяжение | МР-500 и т.п. | 8820.9
116 | Машины для испытания пружин | МИП, МИП-10 и т.п. | 4089.8
117 | Машины испытательные | МУП-50, ИП 500 и т.п. | 7540.5
118 | Машины испытательные | ИП1000, AG-Xplus-0,5 и т.п. | 8820.9
119 | Машины испытательные | РМ, РТ, МР,УММ и т.п. | 2666.4
120 | Машины испытательные универсальные | AG-X, РМУ и т.п. | 8820.9
121 | Машины разрывные | ИР 5145-500 и т.п. | 8820.9
122 | Машины разрывные для статических испытаний металлов | Р-10, Р-5 и т.п. | 5228.3
123 | Машины разрывные для статических испытаний металлов | Р-20 и т.п. | 7540.5
124 | Машины разрывные для статических испытаний металлов | Р-100 и т.п. | 8820.9
125 | Насос шприцевой (дозатор) | ДШ-8 и т.п. | 2158.2
126 | Пенетрометр | ПН и т.п. | 2844.6
127 | Прессы гидравлические для испытания строительных материалов | П-10, П-5 и т.п. | 5228.3
128 | Прессы гидравлические для испытания строительных материалов | П-50, П-20 и т.п. | 7540.5
129 | Прессы гидравлические для испытания строительных материалов | П-125 и т.п. | 9340.1
130 | Прессы гидравлические измерительные | ПГИ-500-02, ПГИ-500 и т..п | 7540.5
131 | Прессы гидравлические малогабаритные | ПГМ-100МГ4 и т.п. | 5228.3
132 | Прессы гидравлические малогабаритные | ПГМ-500МГ4 и т..п | 7540.5
133 | Прессы гидравлические малогабаритные | ПГМ-1000МГ4 и т.п. | 8820.9
134 | Прессы гидравлические малогабаритные | ПГМ-1500МГ4 и т.п. | 9340.1
135 | Прессы испытательные | ПР 1000 и т.п. | 8820.9
136 | Прибор для измерения параметров света фар автотранспортных средств | X-light и т.п. | 25957.8
137 | Прибор для определения числа падения | ПЧП - 99, ПЧП-3,Folling Namber 1500 и т.п. | 2987.6
138 | Прибор контроля усилия нажатия | ПКСН-1 и т.п. | 3848.9
139 | Приборы для измерения параметров света фар автотранспортных средств | LITE 3 и т.п. | 4581.5
140 | Приборы для измерения суммарного люфта рулевого управления автотранспортных средств | ИСЛ-401М, ИСЛ-401 и т.п. | 3377
141 | Приборы для измерения твердости металлов по методу Бринелля | ТШ-2М и т.п. | 4032.6
142 | Приборы для контроля схождения передних колес автомобилей | ПСК-Л, ПСК-ЛГ и т.п. | 4452.8
143 | Приборы для определения твердости металлов | ТК-2М и т.п. | 4032.6
144 | Приборы переносные для измерения твердости внутренних поверхностей по Роквеллу | ТКП-1В и т.п. | 4032.6
145 | Приборы переносные для измерения твердости клинков холодного оружия | КРАФТ и т.п. | 2412.3
146 | Приборы проверки фар | ОПК и т.п. | 5165
147 | Приборы твердости Бринелля | ТШ-2М, ТБ,ТШ и т.п. | 4032.6
148 | Приборы твердости Бринелля, Роквелла, Виккерса | ПМТ и т.п. | 4032.6
149 | Приборы твердости Виккерса | ТВП5012, ТВ и т.п. | 4032.6
150 | Приборы твердости Роквелла | ТК-2М, 2140ТР, ТК-14-250, ТР,ТК и т.п. | 4032.6
151 | Стан цепопробный | МАРТИ и т.п. | 19762.6
152 | Стенд для испытания тросов и такелажа | СИТ-90 и т.п. | 8820.9 | калибровка
153 | Стенд для контроля тормозной системы автомобиля | СКТ, СКТС и т.п. | 11002.2
154 | Стенд для контроля тормозных систем автотранспортных средств | КИ-4988 М, КИ-497 М и т.п. | 11002.2
155 | Стенд испытания тросов | СИТ и т.п. | 7539.4
156 | Стенд тормозной автоматизированный | СТА-1 и т.п. | 11002.2
157 | Стенд тормозной для проверки тормозных систем автотранспортных средств | СТ-41, СТ-42, СТ-40М, СТ-40 и т.п. | 11002.2
158 | Стенды диагностические тормозные систем автотранспортных средств | КИ-8986 ГОСНИТИ и т.п. | 11002.2
159 | Стенды диагностические тормозных систем автотранспортных средств | СИТ и т.п. | 11002.2
160 | Стенды для измерений тормозной силы и проверки эффективности тормозов автотранспортных средств торговой марки CARTEC | BDE и т.п. | 11002.2
161 | Стенды для измерения тормозной силы и проверки эффективности тормозов автотранспортных средств | MB 1000, BSA и т.п. | 11002.2
162 | Стенды для испытаний тормозов автомобилей | BDE и т.п. | 11002.2
163 | Стенды для контроля эффективности тормозов автомобилей | SBA-2000 и т.п. | 11002.2
164 | Стенды роликовые диагностические многофункциональные | X-road и т.п. | 24431
165 | Стенды роликовые для измерения тормозной силы на колесах автотранспортных средств | СРТ и т.п. | 11002.2
166 | Стенды тормозные | СТМ 3500М и т.п. | 11002.2
167 | Стенды тормозные автоматизированные | К486А и т.п. | 11002.2
168 | Стенды тормозные малогабаритные универсальные | СТМ-6000 и т.п. | 11002.2
169 | Стенды тормозные силовые | СТС-10У-СП-12 и т.п. | 11002.2
170 | Стенды тормозные силовые роликовые для проверки тормозной системы автомобиля | СТСР, К 486 и т.п. | 11002.2
171 | Тахометр цифровой ручной | DHM 904 и т.п. | 3840.1 | калибровка
172 | Тахометры магнитоиндукционные | ТМ 1, 2ТМ, 3М и т.п. | 975.7
173 | Тахометры магнитоиндукционные дистанционные | Тми и т.п. | 975.7
174 | Тахометры стробоскопические | СТ-5, СТ-100 и т.п. | 3840.1
175 | Тахометры универсальные цифровые | TESTO 470 и т.п. | 3840.1
176 | Тахометры центробежные ручные | ИО и т.п. | 739.2
177 | Тахометры часовые | ТЧ10-Р и т.п. | 739.2
178 | Тахометры электрические стендовые | ИСТ-2, ИСТ-1 и т.п. | 975.7 | калибровка
179 | Тахометры электронные | ТЭМП-4, ТЭСА и т.п. | 5850.9 | радио
180 | Твердомеры стационарные | ТН,ТР,ТШ,ТП и т.п. | 6117.1
181 | Твердомеры электронные малогабаритные переносные | ТЭМП-4 и т.п. | 3270.3
182 | Установка тахометрическая | УТО5-60 и т.п. | 12364
183 | Устройства весоизмерительные автоматические | CWE/CWD/CWF/CWH, MR8, I2, GLM-I, GLM-E, WM-CWL, GLM-E Automac, WP 800 A и т.п. | 11776.6
184 | Стенды тормозные многофункциональные | СТМ, СТН, RH и т.п. | 16052
185 | Весы специальные |  | 12250
5. Измерение параметров потока, расхода, уровня, объема веществ
1 | Автотопливозаправщики | АТЗ-4,5 и т.п. | 2399.1 | Поверка до 5000 м3
2 | Автоцистерны АЦ на шасси КАМАЗ 4308 | АЦ | 35302.3
3 | Автоцистерны для нефтепродуктов | АЦ и т.п. | 6565.9 | свыше 20000 л
4 | Автоцистерны для нефтепродуктов | АЦ и т.п. | 5404.3 | свыше 10000 л
5 | Автоцистерны для нефтепродуктов до 10000 л | АЦ и т.п. | 4292.2 | за 1 секцию (до 10000 л)
6 | Автоцистерны для нефтепродуктов до 5000 л | АЦ и т.п. | 2399.1 | за 1 секцию (до 5000 л)
7 | Аспираторы (без учета стоимости доставки в г. Дальнегорск) | ПУ, ПА-40М, Бриз, А-01, АВА-3-240/180-01 и т.п. | 1166 | За 1 канал
8 | Водомеры скоростные многоструйные с вертикальной крыльчаткой | ВХМ и т.п. | 737
9 | Дозаторы-пробники Журавлева | ДПЖ и т.п. | 1306.8
10 | Колбы 2-го класса точности | - | 987.8
11 | Колбы мерные с одной отметкой и шлифованной пробкой вместимостью 25, 50, 100, 200, 250, 500 мл | Simax и т.п. | 987.8
12 | Колбы стеклянные с градуированной горловиной вместимостью 50, 100, 200, 250, 330, 500, 750 и 1000 см3 | исп. 2-2 и т.п. | 987.8
13 | Колонки топливораздаточные | Нара, Global Star,General Pumps и т.п | 2416.733 | с учетом использования эталонов на месте эксплуатации
14 | Комплексы градуировки резервуаров | Зонд и т.п. | 76224.5
15 | Комплексы измерительные массы жидкости | FlexiMix и т.п. | 8907.8
16 | Кружки мерные | КМ-1, КМ-2 и т.п. | 987.8
17 | Мензурки | - | 326.7
18 | Мензурки | - | 1039.5
19 | Мензурки для отпуска напитков | - | 326.7
20 | Мерники металлические образцовые, мерники эталонные 2-го разряда | М2р-20, М2р-10, М2р-5, М2р-2 и т.п. | 3060.2
21 | Мерники металлические образцовые, мерники эталонные 2-го разряда | М2р-50 и т.п. | 3537.6
22 | Мерники металлические образцовые, мерники эталонные 2-го разряда | М2р-100, М2р-200 и т.п. | 6338.2
23 | Мерники металлические образцовые, мерники эталонные 2-го разряда | М2р-1000 и т.п. | 9750.4
24 | Мерники металлические специальные второго разряда | М 2Р-20-Ш-04 и т.п. | 3060.2
25 | Мерники образцовые 2-го разряда со специальной шкалой, мерники эталонные 2-го разряда | М2р-10-СШ и т.п. | 3060.2
26 | Мерники образцовые 2-го разряда со специальной шкалой, мерники эталонные 2-го разряда | М2р-50-СШ и т.п. | 3537.6
27 | Мерники образцовые 2-го разряда со специальной шкалой, мерники эталонные 2-го разряда | М2р-20-СШ и т.п. | 3537.6
28 | Мерники технические 1-го класса | М1КЛ-20, М1КЛ-10 и т.п. | 1261.7
29 | Мерники технические 1-го класса | М1КЛ-50 и т.п. | 1514.7
30 | Мерники технические 1-го класса | М1КЛ-100 и т.п. | 1908.5
31 | Мерники технические 1-го класса | М1КЛ-1000, М1КЛ-750, М1КЛ-500, М1КЛ-250, М1КЛ-200 и т.п. | 6734.2
32 | Мерники технические 1-го класса | М1КЛ-2500, М1КЛ-2000, М1КЛ-1500 и т.п. | 7579
33 | Мерники технические 1-го класса | М1КЛ-5000 и т.п. | 8141.1
34 | Мерники технические 1-го класса | М1КЛ-10000 | 9541.4
35 | Мерники технические 1-го класса | М1КЛ-10000Н и т.п. | 12631.3
36 | Мерники эталонные 1 разряда 1000 л | М1р и т.п. | 20750.4
37 | Мерники эталонные 1 разряда 10-20 л | М1р и т.п. | 3985.3
38 | Мерники эталонные 1 разряда 200 л | М1р и т.п. | 13832.5
39 | Мерники эталонные 1 разряда 2-5 л | М1р и т.п. | 2611.4
40 | Мерники эталонные 1 разряда 500 л | М1р и т.п. | 17292
41 | Мерники эталонные 1 разряда 50-100 л | М1р и т.п. | 5445
42 | Насос-пробоотборник ручной | НП-3М и т.п. | 2057
43 | Полуприцеп - цистерна БЦМ | БЦМ-180 мод. 960512 | 59535.3
44 | Полуприцеп - цистерна ППЦ - НЕФАЗ | ППЦ - НЕФАЗ мод. 96895 | 59535.3
45 | Системы измерительные | АМКУА-01-Х и тд. | 14000
46 | Преобразователи расхода ультразвуковые | ЭСДУ-01, Ultraflow и т.п. | 1423.4 | На оборудовании Заказчика
47 | Преобразователи расхода электромагнитные | ПРЭМ, МастерФлоу и т.п. | 1423.4 | На оборудовании Заказчика
48 | Преобразователь расхода жидкости турбинный | MVTM и т.п. | 20750.4
49 | Преобразователь расхода жидкости турбинный геликоидный | НТМ10, НТМ16 и т.п. | 20750.4
50 | Прибор для отбора проб воздуха | ПА-20М и т.п. | 1166 | За 1 канал
51 | Пробоотборник воздуха автоматический | ОП и т.п. | 1166 | За 1 канал
52 | Расходомер ультразвуковой | UFM 3030, UFM 3030К и т.п. | 24484.9
53 | Расходомер-счетчик жидкости ультразвуковой | US800 и т.п. | 6088.5
54 | Расходомеры | SONO 1500 CT. и т.п. | 1423.4 | На оборудовании Заказчика
55 | Расходомеры жидкости ультразвуковые | УРЖ2КМ-В и т.п. | 3735.6
56 | Расходомеры жидкости ультразвуковые двухканальные | УРЖ2КМ, УРЖ2К и т.п. | 3735.6
57 | Расходомеры электромагнитные | Magflo, Promag, Питерфлоу РС и т.п. | 1423.4 | На оборудовании Заказчика
58 | Расходомеры, преобразователи расхода | ПРЭМ, Мастерфлоу, РСМ, РМ-5, Карат-РС, Ultraflow и т.п. | 1210 | для ООО "Инфовира"
59 | Расходомеры, преобразователи расхода | ПРЭМ, Мастерфлоу, РСМ, РМ-5, Карат-РС, Ultraflow и т.п. | 786.5 | для ООО "Инфовира" ( в составе теплосчетчика)
60 | Расходомеры-счетчики жидкости ультразвуковые | КАРАТ-РС и т.п. | 1423.4 | На оборудовании Заказчика
61 | Расходомеры-счетчики ультразвуковые | UFM001 и т.п. | 3735.6
62 | Резервуары стальные вертикальные цилиндрические | РВС-400 и т.п. | 73275.4 | Поверка до 700 м3
63 | Резервуары стальные вертикальные цилиндрические | РВС и т.п. | 73275.4 | калибровка до 400м3
64 | Резервуары стальные вертикальные цилиндрические | РВС, РВС-700 и т.п. | 76935.1 | калибровка до 700м3
65 | Резервуары стальные вертикальные цилиндрические | РВС и т.п. | 80601.4 | калибровка до 1000м3
66 | Резервуары стальные вертикальные цилиндрические | РВС и т.п. | 89390.4 | калибровка до 2000м3
67 | Резервуары стальные вертикальные цилиндрические | РВС-2000 и т.п. | 89390.4 | Поверка до 2000 м3
68 | Резервуары стальные вертикальные цилиндрические | РВС и т.п. | 104047.9 | калибровка до 5000м3
69 | Резервуары стальные вертикальные цилиндрические | РВС-5000, РВС-3000 и т.п. | 104047.9 | Поверка до 5000 м3
70 | Резервуары стальные вертикальные цилиндрические | РВС, РВС-10000, РВС-8000 и т.п. | 128227 | калибровка до 10000м3
71 | Резервуары стальные вертикальные цилиндрические | РВС и т.п. | 166542.2 | калибровка до 50000м3
72 | Резервуары стальные вертикальные цилиндрические | РВС и т.п. | 132265.1 | калибровка до 2000м3 (комбинированный метод)
73 | Резервуары стальные вертикальные цилиндрические | РВС и т.п. | 159581.4 | калибровка до 5000м3 (комбинированный метод)
74 | Резервуары стальные вертикальные цилиндрические | РВС, РВС-10000, РВС-8000 и т.п. | 188925 | калибровка до 10000м3 (комбинированный метод)
75 | Резервуары стальные вертикальные цилиндрические | РВС и т.п. | 102183.4 | калибровка до 400 м3 (комбинированный метод)
76 | Резервуары стальные вертикальные цилиндрические | РВС и т.п. | 112237.4 | калибровка до 700 м3 (комбинированный метод)
77 | Резервуары стальные вертикальные цилиндрические | РВС и т.п. | 115903.7 | калибровка до 1000 м3 (комбинированный метод)
78 | Резервуары стальные сварные горизонтальные | РГС и т.п. | 18243.5 | калибровка геометрия до 5м3
79 | Резервуары стальные сварные горизонтальные | РГС и т.п. | 20065.1 | калибровка геометрия до 10м3
80 | Резервуары стальные сварные горизонтальные | РГС и т.п. | 22358.6 | калибровка геометрия до 25м3
81 | Резервуары стальные сварные горизонтальные | РГС и т.п. | 24030.6 | калибровка геометрия до 50м3
82 | Резервуары стальные сварные горизонтальные | РГС и т.п. | 25773 | калибровка геометрия до 75м3
83 | Резервуары стальные сварные горизонтальные | РГС и т.п. | 27952.1 | калибровка геометрия до 100м3
84 | Резервуары стальные сварные горизонтальные | РГС и т.п. | 29692.3 | калибровка геометрия до 125м3
85 | Резервуары стальные сварные горизонтальные | РГС и т.п. | 34289.2 | калибровка геометрия до 175м3
86 | Резервуары стальные сварные горизонтальные | РГС и т.п. | 35915 | калибровка геометрия до 200м3
87 | Резервуары стальные сварные горизонтальные | РГС и т.п. | 28908 | калибровка объем до 5м3
88 | Резервуары стальные сварные горизонтальные | РГС и т.п. | 35302.3 | калибровка объем до 15м3
89 | Резервуары стальные сварные горизонтальные | РГС и т.п. | 46313.3 | калибровка объем до 25м3
90 | Резервуары стальные сварные горизонтальные | РГС и т.п. | 59535.3 | калибровка объем до 50м3
91 | Резервуары стальные сварные горизонтальные | РГС и т.п. | 65629.3 | калибровка объем до 75м3
92 | Резервуары стальные сварные горизонтальные | РГС и т.п. | 81566.1 | калибровка объем до 100м3
93 | Резервуары стальные сварные горизонтальные | РГС и т.п. | 121330 | калибровка объем до 150м3
94 | Резервуары стальные сварные горизонтальные | РГС и т.п. | 152832.9 | калибровка объем до 180м3
95 | Ротаметры с местными показаниями (без учета стоимости доставки СИ в г.Дальнегорск) | РМ, РМ-А, РМФ, РМГ, РМС и т.п. | 1166
96 | Системы измерений количества и показателей качества нефти | СИКН № 922 осн. | 125895 | 5 ИК объемного расхода
97 | Система измерений количества и показателей качества нефти | СИКН | 22132 | Без поверки ИК объемного расхода
98 | Системы измерений количества и показателей качества нефти | СИКН № 733 РСУ | 65116.7 | 1 ИК УЗР, 1 ИК Floboss
99 | Системы измерений количества и показателей качества нефти | СИКН № 733 осн. | 96137.8 | 4 ИК Floboss
100 | Системы измерений количества и показателей качества нефти | СИКН № 922 РСУ | 46622.4 | 1 ИК УЗР
101 | Системы измерительно-управляющие (за один первичный преобразователь параметров ППП) | Tank Gauging | 12822.7
102 | Системы измерительные | Струна, Струна +, RTG и т.п. | 12822.7 | за один первичный преобразователь параметров ППП
103 | Системы измерительные | АСН | 8907.8 | за 1 стояк
104 | Системы измерительные для резервуарных парков (за 1 измерительный канал) | RTG | 12822.7
105 | Стенд для поверки счетчиков воды | LS и т.п. | 20593.1
106 | Счетчик (преобразователь) объема жидкости эталонный лопастной | М-16-S3 и т.п. | 24484.9
107 | Уровнемеры (за один первичный преобразователь параметров ППП) | Струна-М, RTG и т.п. | 12822.7
108 | Уровнемеры радарные | Rosemount TankRadar REX | 12822.7
109 | Установка для поверки | УПС и т.п. | 18813.3
110 | Установка поверочная | РЭМ-ЭСКО и т.п. | 19613
111 | Установка поверочная расходомерная | АНДАР-01 и т.п. | 19613
112 | Установка поверочная расходомерная жидкостная | УРЖ и т.п. | 19613
113 | Установка поверочная турбопоршневая двунаправленная |  | 36888.5
114 | Установка поверочная турбопоршневая двунаправленная |  | 36888.5
115 | Установка трубопоршневая | ТПУ Сапфир НГИ-500 и т.п. | 19613
116 | Установки измерительные | АТ и т.п. | 19613
117 | Установки поверочные | Константа и т.п. | 19613
118 | Установки поверочные средств измерений объема и массы для верхнего и нижнего налива | УПМ-2000 и т.п. | 33519.2
119 | Установки раздаточные жидкости | УРЖ-20 и т.п. | 19613
120 | Устройства для поверки вторичной измерительной аппаратуры узлов учета нефти и нефтепродуктов | УПВА-Т и т.п. | 10957.1
121 | Расходомер-счетчик жидкости ультразвуковой | US800 и т.п. | 8828.6 | 2-лучевые, 2-х канальные
122 | Системы измерений количества и показателей качества нефти | СИКН | 20747.1 | Внеочередная поверка за 1 ИК объемного расхода
123 | Системы измерений количества и показателей качества нефти | СИКН № 733 РСУ | 24491.5 | Внеочередная поверка за 1 ИК объемного расхода
124 | Счетчик холодной и горячей воды Ду 15, 20 мм | СГВ-15, VLF-R, СВК, Minomess и т.п. | 425
125 | Счетчик холодной и горячей воды Ду 15, 20 мм (с выездом на место эксплуатации) | СГВ-15, VLF-R, СВК, Minomess и т.п. | 645
126 | Преобразователь расхода жидкости ультразвуковой |  | 15300
127 | Установка поверочная |  | 53600
128 | Расходомер счетчик-массовый |  | 15300
129 | Система измерительная количества и показателей качества нефти |  | 24500
130 | Тепловычислители | ТЭКОН и т.п. | 6124
6. Измерения давления, вакуумные измерения
1 | Вакуумметры, мановакуумметры для точных измерений | ВТИ, ВП, ВПТИ и т.п. | 987.8
2 | Датчик (модуль) давления к калибратору давления |  | 3489.2
3 | Датчики давления | Метран-100, Метран-150 и т.п. | 3489.2
4 | Измерители давления многопредельные | АДР-0,25 и т.п. | 3489.2
5 | Измерители давления цифровые | ИДЦ-1М и т.п. | 3489.2
6 | Измерители дифференциального давления | ДМЦ-01М и т.п. | 3489.2
7 | Измеритель давления | Testo 510 и т.п. | 3489.2
8 | Калибратор давления | HPC600 и т.п. | 4950
9 | Калибратор давления | НРС, PPC, CPG1000, HPC G, Fluke, CPG и т.п. | 4950
10 | Калибратор давления с одним датчиком (модулем) давления | Метран 501-ПКД-Р, Метран 515, Метран 502, Метран 517, Метран 520, Метран 501-ПКД-Р и т.п. | 4950
11 | Калибровка манометров технических |  | 599.5
12 | Каналы измерительные манометрические аппаратов дыхательных воздушных изолирующих |  | 1065.9
13 | Мановакуумметр жидкостной U-образный |  | 6219.4 | калибровка
14 | Мановакуумметры показывающие для точных измерений | МВПТИ и т.п. | 987.8
15 | Манометр цифровой | ДМ5002М, ДМ5001, Mano Cali и т.п. | 3489.2
16 | Манометры | МДФ, мдм, Magneheluc и т.п. | 761.2
17 | Манометры показывающие для точных измерений класса точности 0,6 | МТИ и т.п. | 987.8
18 | Манометры образцовые | МО, ВО | 3316.5
19 | Манометры показывающие (термоманометр) | ТМТБ и т.п. | 1226.5
20 | Манометры показывающие для точных измерений | МПТИ, МПТИ-У2, МП2-УУ2 и т.п. | 987.8
21 | Манометры цифровые | LEO-1, Crystal, LEX1, E2, D, HDI 2400 и т.п. | 3489.2
22 | Манометры цифровые прецизионные | МЦП и т.п. | 4714.6
23 | Манометры электронные | ЭКМ и т.п. | 3489.2
24 | Микроманометры | ММН-2400(5)-1,0 и т.п. | 5490.1
25 | Напоромеры, тягомеры, тягонапоромеры | НМП-52М2-У3нп (напоромеры), ТММП-52М2-У3нп (тягомеры), ТНМП-52М2-У3нп (тягонапоромеры) и т.п. | 529.1
26 | Преобразователи (датчики) давления |  | 1210 | для ООО "Теплоцентр"
27 | Преобразователи давления | ПДТВХ-1 и т.п. | 3489.2
28 | Преобразователи давления измерительные | АИР-10, НТ, СДВ, 2600Т, мод. 268, 2600Т, мод. 266, 2600Т, мод. 264, 2600Т, мод. 364, ОВЕН ПД100-ДИ, ОВЕН ПД200, ОВЕН ПД100, EJX, EJA, Сапфир-22МП-ВН и т.п. | 3489.2
29 | Преобразователи давления электрические взрывозащищенные | ПДЭС-2 и ПДЭП-2 и т.п. | 3489.2
30 | Преобразователи измерительные давления | ЗОНД-10 и т.п. | 3489.2
31 | Тягомеры, напоромеры, тягонапоромеры мембранные показывающие | ТмМП-52-М2, НМП-52-М2, ТНМП-52-М2 и т.п. | 529.1
32 | Тягомеры, напоромеры, тягонапоромеры показывающие сигнализирующие | ДТ-С2, ДТ-СН, ДТ-СВ (тягомеры), ДН-С2, ДН-СН, ДН-СВ (напоромеры), ДГ-С2, ДГ-СН, ДГ-СВ (тягонапоромеры) и т.п. | 529.1
33 | Тягонапоромеры показывающие сигнализирующие | ДГ-СВ | 529.1
34 | Установки поверочные преобразователей избыточного давления | УП-ДД и т.п. | 17098.4
35 | Цифровой манометр | CPG1000 и т.п. | 3489.2 | эталон
36 | Манометры грузопоршневые | МП-6, МП-60, МП-600, МП-0,4 | 10428
7. Измерения физико-химического состава и свойств веществ
1 | DМA Денситометры | мод. DMA 48 и т.п. | 11297
2 | pH-метр/иономер, иономер | И-160МИ, ИТАН и т.п. | 5769.5 | два параметра
3 | pH-метр/иономер, иономер | И-160МИ, ИТАН и т.п. | 6864 | три параметра
4 | pH-метры | HI, Piccolo, Testo, pH-150МИ, pH-150МА, pH-150М,РВ, МАРК, МР, pH-410, pH-420 и т.п. | 4550.7
5 | pH-метры-анализаторы воды | HI991301 и т.п. | 8762.6 | рН + УЭП
6 | Анализатор | ELTRA, Леко и т.п. | 14917.1
7 | Анализатор влажности кулонометрический | Cou-Lo и т.п. | 6514.2
8 | Анализатор давления насыщенных паров | ERAVAP и т.п. | 11297
9 | Анализатор жидкости | Уликор и т.п. | 5212.9
10 | Анализатор жидкости | Флюорат-02 | 6849.7
11 | Анализатор жидкости | FiveEasy, FiveGo, inoLab, Multi, Ohaus, Seven Compact, Starter, Экотест, Эксперт и т.п. | 4550.7 | один канал
12 | Анализатор жидкости | FiveEasy, FiveGo, inoLab, Multi, Ohaus, Seven Compact, Starter, Экотест, Эксперт и т.п. | 5768.4 | два канала
13 | Анализатор жидкости | FiveEasy, FiveGo, inoLab, Multi, Ohaus, Seven Compact, Starter, Экотест, Эксперт и т.п. | 6864 | три канала
14 | Анализатор жидкости (кондуктометр) | HI и т.п. | 5646.3
15 | Анализатор жидкости (кондуктометрический) | Seven Compact, Multi, FiveGo, inoLab, Мультитест КСЛ и т.п. | 6255.7
16 | Анализатор жидкости лабораторный | АНИОН 4150, АНИОН 4151, АНИОН 4154, АНИОН 4155, АНИОН 7050, АНИОН 7053 и т.п. | 7275.4
17 | Анализатор жидкости лабораторный | АНИОН 4100, АНИОН 4101, АНИОН 4102, АНИОН 4110, АНИОН 4111, АНИОН 7000 и т.п. | 7092.8
18 | Анализатор жидкости лабораторный | АНИОН 4020, АНИОН 7020, АНИОН 7025 и т.п. | 6255.7
19 | Анализатор качества молока (Поверка у Исполнителя) | Клевер-1М, Лактан 1-4, Лактан 1-4 М и т.п. | 5212.9
20 | Анализатор молока | Клевер-2 и т.п. | 5212.9
21 | Анализатор молока вискозиметрический (Поверка у Исполнителя) | Соматос-В, Соматос-Мини и т.п. | 5212.9
22 | Анализатор молока, молочных продуктов и соков | MilkoScan FT 2 и т.п. | 5212.9
23 | Анализатор мышьяка | ПАН-As и т.п. | 5212.9
24 | Анализатор плотности жидкости | DMA и т.п. | 11297
25 | Анализатор рентгенофлуоресцентный энергодисперсионный серы в нефти и нефтепродуктах | СПЕКТРОСКАН S и т.д. | 4744.3
26 | Анализатор рентгенофруоресцентный | Niton 800 и т.п. | 10367.5
27 | Анализатор ртути | HIRANUMA HG-1, РЕ-1 и т.п. | 6424
28 | Анализатор серы | Spektro и т.п. | 11297
29 | Анализатор содержания хлористых солей | 287 и т.п. | 11297
30 | Анализатор-течеискатели | АНТ-3М и т.п. | 4370.3
31 | Анализаторы | АН-2 и т.п. | 5228.3
32 | Анализаторы белка, анализаторы азота | UDK-152, UDK-159, Kjeltec и т.п. | 5228.3
33 | Анализаторы автоматические | Vapodest 50s и т.п. | 5228.3
34 | Анализаторы влажности | MA-30 и т.п. | 4959.9
35 | Анализаторы влажности весовые | MOC-120H, MOC63u и т.п. | 4959.9
36 | Анализаторы вольтамперометрические | ТА-4, ТА-Lab, Экотест-ВА и т.п. | 5228.3
37 | Анализаторы вязкости | HVM 472 и т.п. | 5804.7 | ГСО заказчика
38 | Анализаторы нефтепродуктов в воде | ОСМА и т.п. | 5327.3
39 | Анализаторы растворенного кислорода | Марк, АНКАТ, HI и т.п. | 7960.7
40 | Анализаторы рентгенофлуоресцентные | X-МЕТ 7500, X-MEТ 5100, МетЭксперт и т.п. | 10367.5
41 | Анализаторы рентгенофлуоресцентные | X-МЕТ 7500, X-MEТ 5100, МетЭксперт и т.п. | 4744.3 | ГСО заказчика
42 | Анализаторы рентгенофлуоресцентные | X-Supreme ULS и т.д. | 4744.3 | ГСО заказчика
43 | Анализаторы рентгенофлуоресцентные энергодисперсионные | Призма-М-Au и т.п. | 10367.5
44 | Анализаторы рентгенофлуоресцентные энергодисперсионные серы в нефти и нефтепродуктах | СПЕКТРОСКАН S и т.д. | 4744.3 | ГСО заказчика
45 | Анализаторы ртути | DMA-80, РА-915, Юлия-5К и т.п. | 6424 | ГСО заказчика
46 | Анализаторы серы в нефти и нефтепродуктах рентгенофлуоресцентные энергодисперсионные | СПЕКТРОСКАН SUL и т.д. | 4744.3 | ГСО заказчика
47 | Анализаторы серы волнодисперсионные рентгенофлуоресцентные | SINDIE OTG и т.д. | 4744.3 | ГСО заказчика
48 | Аппараты рентгеновские для спектрального анализа | СПЕКТРОСКАН МАКС и т.п. | 10367.5
49 | Вискозиметр | LVDV-I+, В3-246, ВУ и т.п. | 5804.7 | ГСО заказчика
50 | Вискозиметры Брукфильда ротационные | DV-II+PRO, LVDV-II+PRO и т.п. | 5804.7 | ГСО заказчика
51 | Вискозиметры для молока | ВМЛК-1 и т.п. | 5804.7 | ГСО заказчика
52 | Вискозиметры для определения условной вязкости лакокрасочных материалов | В3-246 и т.п. | 5804.7 | ГСО заказчика
53 | Вискозиметры чашечные | Константа ВЗ и т.п. | 5804.7 | ГСО заказчика
54 | Влагомер нефти | УДВН-1пм, УДВН-1л и т.п. | 11528
55 | Влагомеры весовые | MF-50 и т.п. | 4722.3
56 | Влагомеры термогравиметрические инфракрасные | MA-35 и т.п. | 4722.3
57 | Газоанализатор (два канала) | АНКАТ, СИГНАЛ, Ока, ФП, СГГ-20, СИГМА, СГОЭС, ALTAIR, Drager X-am, GasAlert, Колион-1, ИГС-98, СЕНС, ТГС-3, МАГ-6, Микросенс, Лидер, GX и т.п. | 7257.8 | за 2 канала
58 | Газоанализатор (один канал) | АНКАТ, СИГНАЛ, Ока, ФП, СГГ-20, СИГМА, СГОЭС, ALTAIR, Drager X-am, GasAlert, Колион-1, ИГС-98, СЕНС, ТГС-3, МАГ-6, Микросенс, Лидер, GX и т.п. | 3628.9 | за 1 канал
59 | Газоанализатор (три канала) | АНКАТ, СИГНАЛ, Ока, ФП, СГГ-20, СИГМА, СГОЭС, ALTAIR, Drager X-am, GasAlert, Колион-1, ИГС-98, СЕНС, ТГС-3, МАГ-6, Микросенс, Лидер, GX и т.п. | 10886.7 | за 3 канала
60 | Газоанализатор (четыре канала) | АНКАТ, СИГНАЛ, Ока, ФП, СГГ-20, СИГМА, СГОЭС, ALTAIR, Drager X-am, GasAlert, Колион-1, ИГС-98, СЕНС, ТГС-3, МАГ-6, Микросенс, Лидер, GX и т.п. | 14515.6 | за 4 канала
61 | Газоанализаторы | АНКАТ-7664Микро-04, ФП33, Ока-92М, Ока-МТ и т.п. | 7257.8 | за 2 канала
62 | Гигрометры-термометры цифровые | ГТЦ-1 и т.п. | 4722.3
63 | Гигро-термометр | DT-321S и т.п. | 4722.3 | калибровка
64 | Датчики оптические | POLYTRON и т.п. | 2996.4
65 | Измерители деформации клейковины | ИДК-1, ИДК-3М и т.п. | 1944.8
66 | Измерители объемной доли газов в трансформаторном масле | Иркут и т.п. | 5512.1
67 | Измерители плотности | DA и т.п. | 5536.3 | ГСО заказчика
68 | Измерители плотности | DA и т.п. | 11297 | ГСО ЦСМа
69 | Измерители плотности суспензии | ИПС-03 и т.п. | 3061.3
70 | Измеритель комбинированный | SevenEasy, SevenMulti, Portlab и т.п. | 4550.7 | один канал
71 | Измеритель комбинированный | SevenEasy, SevenMulti, Portlab и т.п. | 5769.5 | два канала
72 | Измеритель комбинированный | SevenEasy, SevenMulti, Portlab и т.п. | 6864 | три канала
73 | Измеритель комбинированный (кондуктометр) | SevenGo, SevenEasy, FiveGo и т.п. | 6255.7
74 | Иономер лабораторный | И-160МИ, И-130, И-160, ИТАН, ЭВ-74 и т.п. | 4550.7 | один параметр
75 | Калориметр автоматический | АС-500 и т.п. | 14074.5
76 | Карманный измеритель солесодержания с температурной коррекцией | ST20S и т.п. | 5786 | калибровка
77 | Комплексы аналитические вольтамперометрические | СТА и т.п. | 5228.3
78 | Кондуктометр портативный | КП-150МИ и т.п. | 6255.7
79 | Кондуктометры-солемеры | МАРК-602 и т.п. | 7148.9 | 2 датчика
80 | Концентратомер | КН-2м и т.п. | 5228.3
81 | Мутномер лабораторный | Турбидиметр и т.п. | 5012.7 | контрольные материалы Заказчика
82 | Нитратомер | Нитрат-тест, ИТ-1201, Морион и т.п. | 4550.7
83 | Плотномер | DA, DMA 4100M, DA-500, DE-40 и т.п. | 5536.3
84 | Плотномеры автоматические | DDM 2910, DDM 2911 и т.п. | 5536.3 | ГСО заказчика
85 | Потенциостаты/гальваностаты | 1287A и т.п. | 15020.5
86 | Преобразователь pH-метрический | Статус-2 и т.п. | 4550.7
87 | Преобразователь газовый оптический | ДГО и т.п. | 2996.4
88 | Преобразователь ионометрический | И-500, И510 и т.п. | 4550.7
89 | Преобразователь плотности жидкости измерительный | 7835 и т.п. | 11297
90 | Прибор сцинтилляционный геологоразведочный | СРП-68-01 и т.п. | 4448.4
91 | Приборы комбинированные | ТКА-ПКМ (20), ТКА-ПКМ 24 и т.п. | 4722.3 | температура +влажность и т.д. Согласовать
92 | Приборы комбинированные | ТКА-ПКМ 43, ТКА-ПКМ (61), ТКА-ПКМ (62), ТКА-ПКМ (63), ТКА-ПКМ (65) и т.п. | 7486.6 | за 1 параметр (люкс)+Температура и влажность и т.д. Согласовать
93 | Рефрактометры-плотномеры | DM40 и т.п. | 5536.3
94 | Рефрактометры-плотномеры | DM40, DM 50, RM40, RM50 и т.д.l | 5536.3 | ГСО заказчика
95 | Система газоаналитическая | Спецэлектромеханика и т.п. | 11528 | один параметр СОГЛАСОВЫВАТь
96 | Системы газоаналитические |  | 3628.9 | за 1 канал
97 | Системы капиллярного электрофореза | Капель-105 М и т.п. | 5228.3
98 | Спектрометр рентгенофлуоресцентный | NITON XL2, X-50, X-МЕТ 5000 и т.п. | 10367.5
99 | Спектрометры атомно-абсорционные | МГА-1000, Квант, АА, Ааnalyst и т.п. | 9133.3
100 | Спектрометры рентгенофлуоресцентные | EDX-800, EDX-800HS-P, NITON XL3t, Niton XLt и т.п. | 10367.5
101 | Спектрометры рентгенофлуоресцентные энергодисперсионные | ЮНИСПЕК СР1 и т.п. | 10367.5
102 | Спектрометры эмиссионные | OPTIMA, ICPE, Agilent, ИСКРОЛАЙН, МСА и т.п. | 9133.3
103 | Термогигрометры | ТГЦ-МГ4, ТЕМП-3.2 и т.п. | 4722.3
104 | Термогигрометры |  | 4722.3
105 | Титратор | Titrino plus мод. 848, мод. Т50, серии 710 МКС-710, DL 28,Сompact и т.п. | 5228.3
106 | Титратор автоматический | EasyPlus, Т70 и т.п. | 5228.3 | за 1 канал Согласовывать
107 | Титратор влаги по Карлу Фишеру автоматические | Titration Compact C20, Titration Compact C30 и т.п. | 5228.3
108 | Титратор влаги по Карлу Фишеру автоматический | Titration Compact мод. С20 | 5228.3
109 | Титратор потенциометрический | мод. 800 Titrando, АТ-500N-1, мод. АТП-02 и т.п. | 5228.3
110 | Титратор Фишера | Эксперт-007М | 5228.3
111 | Титраторы автоматические | T50, Т90 и т.п. | 5228.3 | за 1 канал Согласовывать
112 | Устройства поверки вторичной аппаратуры систем измерений количества и показателей качества нефти, нефтепродуктов и газа | УПВА-Эталон и т.п. | 10434.6
113 | Фурье-спектрометр | Spectrum Two и Frontier и т.п. | 5228.3
114 | Фурье-спектрометры инфракрасные | Varian мод. 640IR и т.п. | 5228.3
115 | Фурье-спектрофотометры инфракрасные | FTIR-8400S и т.п. | 5228.3
116 | Хроматографы | ProminenceЛюмахром, Agilent, Хромос и т.п. | 9133.3
117 | Хромато-масс-спектрометры | GCMS, LCNS, MX, EVOQ и т.п. | 9133.3
118 | Цифровой термогигрометр | RST 02403 и т.д. | 4722.3 | калибровка
119 | Системы измерения и мониторинга температуры и относительной влажности воздуха | С2000-ВТ и т.п. | 16743.1 | до 15 шт. адресных термогигрометров
120 | Сигнализаторы загазованности бытовые |  | 2434
8. Теплофизические и температурные измерения
1 | Вычислители количества теплоты | ВКТ-7 и т.п. | 711.7 | на оборудовании Заказчика
2 | Вычислители универсальные | Эксперт-Z и т.п. | 995.5
3 | Датчики температуры | SensyTemp серии TSP и т.п. | 3322
4 | Измерители комбинированные, измерители-регистраторы температуры и относительной влажности | EClerk®-М, DT, Testo, Логгер100-ТВ, ТКА-ПКМ и т.п. | 4722.3
5 | Измерители температурные | ИТ | 2051.5
6 | Измерители температуры и влажности | Fluke мод. 971 и т.д. | 4722.3
7 | Измерители температуры портативные | ИТ-17, мод. ИТ-17С-01, ИТ-17С-02, ИТ-17С-03, ИТ-17К-01, ИТ-17К-02, ИТ-17К-03 | 2051.5
8 | Измерители температуры цифровые | ИТЦ и т.п. | 2051.5
9 | Измерители температуры цифровые переносные | ИТ5-Т "Термит" и т.д. | 4722.3
10 | Измерители-регистраторы температуры | EClerk, LogTag, Q-tag, Логгер100-Т, Testo и т.п. | 2051.5
11 | Измерители-регуляторы микропроцессорные | ТРМ12, ТРМ1, 2ТРМ1 и т.п. | 2168.1
12 | Измерители-регуляторы температуры и влажности | МПР51-Щ4 и т.д. | 4722.3
13 | Измеритель температуры электронный | "CENTER" и т.п. | 2051.5
14 | Калибратор температуры | КТ-1М и т.п. | 10209.1
15 | Калибраторы температуры | КТ-110, КТ-650М2 и т.п. | 10209.1
16 | Калибраторы температуры |  | 10209.1
17 | Калибраторы температуры сухоблочные | CTD, 9000 и т.п. | 10209.1
18 | Калибраторы температуры эталонные | ЭЛЕМЕР-КТ-500, ЭЛЕМЕР-КТ-650 и т.п. | 10209.1
19 | Калориметры бомбовые | IKA-calorimeter system мод. С 2000 и т.п. | 14073.4
20 | Калориметры бомбовые | АБК-1 и т.п. | 14073.4
21 | Комплексы измерительные | TOUCHPRINT | 4915.9
22 | Комплект термометров сопротивления из платины технические разностные | КТПТР-05, КТПТР-01 и т.п. | 1909.6
23 | Комплект термопреобразователей сопротивления | Pt500, ТСПА-К, КТСП-Н и т.п. | 1909.6
24 | Комплект термопреобразователей сопротивления платиновые | КТСПТВХ-В, КТС-Б и т.п. | 1909.6
25 | Комплекты термометров сопротивления платиновые | КТС-Б и т.п. | 1909.6
26 | Комплекты термопреобразователей сопротивления для измерения разности температур | КТСПР 9514, КТСМР 9514 и т.п. | 1909.6
27 | Мосты автоматические самопишущие | КСМП4 и т.п. | 1818.3
28 | Мосты автоматические следящего уравновешивания | КСМ4 и т.п. | 1533.4
29 | Пирометры инфракрасные (в диапазоне воспроизведения темеператур до 1100 ̊С) | DT-XXXX; IP-XXX, FLUKE 561 HVACPro, DT, IR, DT-8858 и т.п. | 5781.6
30 | Потенциометры автоматические следящего уравновешивания | КСП3-П и т.п. | 1942.6
31 | Потенциометры и мосты уравновешенные | КСМ, КСП и т.п. | 1942.6
32 | Преобразователи аналоговых сигналов измерительные | НПТ-2 и т.п. | 2168.1
33 | Преобразователи измерительные модульные | ИПМ 0399 и т.п. | 2168.1 | 1 Канал Согласовывать
34 | Преобразователи сигналов ТС и ТП прецизионные | Теркон и т.п. | 17842
35 | Преобразователи температуры и влажности измерительные | РОСА-10 и т.д. | 4722.3
36 | Прибор комбинированный | Testo 608-Н1, Testo 623, Testo 610 и т.д. | 4722.3
37 | Приборы автоматические | КСП3-П, КСД и т.п. | 2039.4
38 | Приборы автоматические |  | 2039.4
39 | Приборы автоматические самопишущие и показывающие с дифференциально-трансформаторной измерительной схемой | КПД-1 и т.п. | 3316.5
40 | Приборы дифференциально-трансформаторные автоматические, вторичные, взаимозаменяемые | КСД2 и т.п. | 3316.5
41 | Приборы для измерения и регулирования температуры многоканальные | Термодат и т.п. | 2168.1 | 1 канал
42 | Приборы для измерения и регулирования температуры многоканальные | Термодат и т.п. | 2439.8 | 2 канала
43 | Приборы для измерения и регулирования температуры многоканальные | Термодат и т.п. | 2711.5 | 3 канала
44 | Приборы для измерения и регулирования температуры многоканальные | Термодат и т.п. | 2984.3 | 4 канала
45 | Приборы для измерения и регулирования температуры многоканальные | Термодат и т.п. | 4070 | 8 каналов
46 | Приборы для измерения и регулирования температуры многоканальные | Термодат и т.п. | 5157.9 | 12 каналов
47 | Приборы для измерения и регулирования температуры многоканальные | Термодат и т.п. | 6244.7 | 16 каналов
48 | Приборы для измерения и регулирования температуры многоканальные | Термодат и т.п. | 8419.4 | 24 канала
49 | Приборы комбинированные (каналы температуры и влажности) | Testo 608-Н, Testo 622 и т.д. | 4722.3
50 | Приборы регистрирующие | ДИСК 250М и т.п. | 1909.6
51 | Регистраторы температуры вспышки нефтепродуктов в закрытом тигле автоматические | Вспышка-АЗТ | 4915.9 | ГСО заказчика
52 | Регистраторы темперетуры | DataCILD | 4915.9
53 | Регуляторы температуры | РТЗЦ-20Х и т.п. | 2168.1
54 | Счетчики количества тепла ультразвуковые | SKU-01 и т.п. | 2462.9 | на оборудовании Заказчика
55 | Счетчики тепловой энергии | Sensonic и т.п. | 1005.4 | на оборудовании Заказчика
56 | Счетчики тепловой энергии и воды | Ultraheat 2WR и т.п. | 1005.4 | на оборудовании Заказчика
57 | Счетчики тепловой энергии и количества воды электромагнитные | SKM-1. и т.п. | 2462.9 | на оборудовании Заказчика
58 | Теплоcчетчик | MULTICAL 601. и т.п. | 2351.8 | на оборудовании Заказчика
59 | Тепловизоры инфракрасные | Testo 865 и т.п. | 14050.3
60 | Тепловизоры инфракрасные (в диапазоне до1100 ̊С | TESTO;Fluke и др. | 14050.3
61 | Тепловычислители | СПТ962 и т.п. | 915.2 | на оборудовании Заказчика
62 | Тепловычислители | ТВ7, MULTICAL-602, Multical III, MULTIDATA и т.п. | 544.5 | на оборудовании Заказчика
63 | Тепловычислители | MULTICAL-602 и т.п. | 2351.8 | на оборудовании Заказчика
64 | Теплосчетчик | Compact (мод. III), Compact (мод. IV), ELF, M-CAL MC, Multical 401, MULTICAL 402, Multical Compact, Sharky-Heat, Sonometer 1100, ULTRAHEAT, КАРАТ-Компакт и т.п. | 960.3 | на оборудовании Заказчика
65 | Теплосчетчик | ТВ7, ЛОГИКА, SA-94., ТЭМ-104, Sonocal мод. 2000, ВИС.Т, ТС.ТМК-Н, ЭСКО-Т, ТЭМ-05М и т.п. | 2351.8 | на оборудовании Заказчика
66 | Теплосчетчики (2-х канальный) | ТС.ТМК-Н, СПТ-961, СПТ 943, СКМ-2, ТСК7, Multical UF и т.п. | 2351.8 | на оборудовании Заказчика
67 | Теплосчетчики 3-х канальные | ТСК7, Multical UF, СКМ-2, СПТ-961, ТС.ТМК-Н,СПТ-943 и т.п. | 3267 | на оборудовании Заказчика
68 | Теплосчетчики 4-х канальные | Multical UF, СКМ-2, ТСК7, ТС.ТМК-Н, СПТ-943 и т.п. | 3920.4 | на оборудовании Заказчика
69 | Теплосчетчики ультразвуковые комбинированные | Ultra S3 и т.п. | 960.3 | на оборудовании Заказчика
70 | Термогигрометры | HD150, HD100, HD200 и т.д. | 4722.3
71 | Термогигрометры электронные | CENTER и т.д. | 4722.3
72 | Термометр | ТС-7-М1, ТСЖ | 682
73 | Термометр бесконтактный | NF-3101 и т.п. | 2051.5
74 | Термометр биметаллический | ТБ-100, ТБ, WIKA, БТ5, TB8, T110, TM серии 46, БТ, ТБ-1, ТБ, ТБТ, TNBS100, GT500-6, TB7, 54520-13, МЕТР ТБ и т.п. | 752.4
75 | Термометр контактный цифровой | ТК-5.04, ТК-5.06, ТК-5.01П и т.п. | 2051.5
76 | Термометр цифровой | Х-muп, FLUKE 52II, HI, HANNA и т.п. | 2051.5
77 | Термометры | TESTO и т.п. | 2051.5 | 1 зонд, температура
78 | Термометры | TESTO и т.п. | 4103 | 2 зонда, температура
79 | Термометры | TESTO и т.п. | 6154.5 | 3 зонда, температура
80 | Термометры | ТПК, ТПК-М и т.п. | 993.3
81 | Термометры | СП-57 и т.п | 682
82 | Термометры стеклянные для испытания нефтепродуктов | ТН-7 и т.п. | 852.5
83 | Термометры бытовые | ТБ-3-М1 и т.п | 682
84 | Термометры для спецкамер низкоградусные | СП-100 и т.п | 852.5 | только до минус 80
85 | Термометры жидкостные стеклянные | ASTM А300 Labtex, ASTM 3C-99, ASTM, ASTM 12C-98 и т.п. | 682 | для нефтепродуктов
86 | Термометры жидкостные стеклянные лабораторные, технические | ТЛ "ЕГС", ТТ "ЕГС" и т.п. | 852.5
87 | Термометры жидкостные стеклянные специальные | СП-96, СП-95 и т.п. | 682
88 | Термометры инфракрасные | 835-Т1, Testo 835-Т2, Testo 835-Н1, Testo 845, Testo 830-T3,TESTO; серия DT-8856 , DT-XXXX; IP-XXX, C-20.2, RGK, КЕЛЬВИН, АКИП, ПИТОН и т.п. | 5781.6
89 | Термометры контактные цифровые | ТК-5.01М, ТК-5 и т.п. | 2051.5
90 | Термометры контактные цифровые (1 зонд) | ТК-5 и т.п. | 2051.5
91 | Термометры контактные цифровые (2 зонда) | ТК-5 и т.п. | 4103
92 | Термометры контактные цифровые (3 зонда) | ТК-5 и т.п. | 6154.5
93 | Термометры лабораторные | ТЛ-19, ТЛ-20, ТЛ-18, ТЛ-6, ТЛ-2, ТЛ-2м и т.п. | 852.5
94 | Термометры лабораторные | ТЛ-4 и т.п. | 2051.5
95 | Термометры лабораторные |  | 852.5 | калибровка
96 | Термометры лабораторные стеклянные | ТЛС-6 и т.п | 852.5
97 | Термометры лабораторные стеклянные | ТЛС-4 и т.п. | 2051.5
98 | Термометры лабораторные стеклянные со взаимозаменяемыми конусами | КШ 14/23, КШ 10/19 и т.п. | 852.5
99 | Термометры лабораторные электронные | ЛТ-300 и т.п. | 2564.1
100 | Термометры максимальные дезкамерные | СП-82 и т.п. | 852.5
101 | Термометры максимальные стеклянные |  | 852.5 | калибровка
102 | Термометры манометрические (для табакосушилок) | ТПГ-СК и т.п. | 1123.1
103 | Термометры манометрические и манометрические электроконтактные | ТГП-100-М1 и т.п. | 1123.1
104 | Термометры манометрические конденсационные показывающие | ТМВ, ТКП-60С и т.п. | 1123.1
105 | Термометры манометрические конденсационные показывающие сигнализирующие | ТКП-160Сг-М3-1, ТКП-160Сг-М2 и т.п. | 1123.1
106 | Термометры манометрические показывающие электроконтактные | ТКП-100Эк и т.п. | 1123.1
107 | Термометры манометрические сигнализирующие | ТСМ-200 и т.п. | 1123.1
108 | Термометры ртутные | СП-64, СП-2К и т.п. | 682
109 | Термометры ртутные стеклянные |  | 852.5 | калибровка
110 | Термометры ртутные стеклянные | ТЛ-4 и т.п. | 2051.5
111 | Термометры сельскохозяйственные |  | 682 | калибровка
112 | Термометры складские |  | 682 | калибровка
113 | Термометры сопротивления | ДТС, ТС, ТСР и т.п. | 1003.2
114 | Термометры сопротивления |  | 686.4 | для ООО "Инфовира" (комплект 2 шт.)
115 | Термометры сопротивления |  | 1210 | для ООО "Теплоцентр" (комплект 2 шт.)
116 | Термометры сопротивления из платины технические | ТПТ-15 и т.п. | 1003.2
117 | Термометры стеклянные для испытаний нефтепродуктов | ТН, ТИН, ТН1М, ТН3, ТН6М, ТН7М, ТН4М, ТН5, ТН2М, ТН8М, ТН-6м, ТН-7м, ТН-8т серии "Labtex", TИH 3-2, TИH 5, TИH 7, TИH 12, TИH 13, ТИН1-1, ТИН4-1, ТИН1-2, ТИН4-2, ТИН3-2, ТИН-5, ТИН-7, ТИН-12, ТИН-13, ТН-8М, ТН-2М, ТН-4М, ТН-1, ТН-5 и т.п. | 852.5
118 | Термометры стеклянные для испытаний нефтепродуктов |  | 852.5 | калибровка
119 | Термометры стеклянные лабораторные |  | 852.5 | калибровка
120 | Термометры стеклянные лабораторные | ТЛ-4м серии "Labtex" и т.п. | 2051.5
121 | Термометры стеклянные промышленные |  | 852.5 | калибровка
122 | Термометры стеклянные ртутные электроконтактные | ТПК и т.п. | 993.3
123 | Термометры технические жидкостные | ТТЖ, ТТЖ-М и т.п. | 852.5
124 | Термометры технические жидкостные |  | 682 | калибровка
125 | Термометры технические стеклянные | ТТМ и т.п. | 852.5
126 | Термометры технические стеклянные |  | 682 | калибровка
127 | Термометры цифровые | ТЦ, HI 935005N, HI 935005, HI 9043, HI 145, Checktemp Dip, Checktemp4, Checktemp1, Checktemp, Testo 105, ИТ5-П/П-ЖД, ИТЦ-50, Testo 106, Testo-174Т, Testo 105, Testo 108, Testo 103,Testo 905-T1, ИТЦ и т.п. | 2051.5
128 | Термометры цифровые малогабаритные | ТЦМ, ТЦМ 9410, ТЦМ и т.п. | 2051.5
129 | Термометры электронные | ExT-01, ЛТИ и т.п. | 2564.1
130 | Термометры электронные взрывозащищенные | TP7-C и т.п. | 2564.1
131 | Термомтеры технические жидкостные стеклянные |  | 852.5 | калибровка
132 | Термопреобразователи медные технические | ТМТ-1 и т.п. | 1003.2
133 | Термопреобразователи с унифицированным выходным сигналом | Метран-276 и т.п. | 3322
134 | Термопреобразователи сопротивления | Взлет ТПС и т.п. | 1003.2
135 | Термопреобразователи сопротивления взрывозащищенные | Метран-250 и т.п. | 1003.2
136 | Термопреобразователи сопротивления взрывозащищенные | ТСПУ 011 и т.п. | 3322
137 | Термопреобразователи сопротивления платиновые | ТСПТВХ и т.п. | 1003.2
138 | Термопреобразователи сопротивления с пленочными чувствительными элементами | ТСП Метран-200 и т.п. | 1003.2
139 | Термопреобразователь сопротивления | ТСП-9201, ТСП-1199 и т.п. | 1003.2
140 | Термопреобразователь сопротивления | ДТС и т.п. | 3322
141 | Терморегуляторы-измерители программируемые | ТП-703 и т.п. | 2168.1
142 | Термостат переливной прецизионный | ТПП-1 и т.п. | 10209.1
143 | Термостаты жидкостные | ТЕРМОТЕСТ и т.п. | 10209.1
144 | Установки для поверки и градуировки средств измерений температуры | УТТ-6ВМА и т.п. | 15611.2
145 | Устройства термостатирующие измерительные | ПОС и т.п. | 3322
9. Измерения времени и частоты
1 | Блоки делителей частоты | Я3Ч-51 и т.п. | 4846.6
2 | Блоки преобразования частоты автоматические | Я3Ч-175, Я3Ч-175/1 и т.п. | 5260.2 | в поверку принимать с частотомером
3 | Блоки преобразования частоты автоматические | Я3Ч-175, Я3Ч-175/1 и т.п. | 5882.8 | ЭТАЛОН в поверку только с частотомером
4 | Измерители временных интервалов | И2-26 и т.п. | 13841.3
5 | Измерители временных интервалов | И2-26 и т.п. | 15226.2 | ЭТАЛОН
6 | Измерители параметров импульсных номеронабирателей | ИПН-1 и т.п. | 9369.8
7 | Измерители продолжительности телефонных соединений | Комета-8 и т.п. | 16105.1
8 | Калибраторы | 4291 и т.п. | 11253
9 | Калибраторы времени отключения УЗО | ERS-2 и т.п. | 13841.3
10 | Компараторы частотные | Ч7-12 и т.п. | 13099.9
11 | Компараторы частотные | Ч7-318 и т.п. | 18737.4 | госреестр 40928-09
12 | Компараторы частотные | Ч7-39, ЧК7-51,Ч7- 1014 и т.п. | 14406.7
13 | Преобразователи частоты | Я3Ч-41, Я3Ч-42, Я3Ч-43 и т.п. | 4846.6
14 | Преобразователи частоты | Я3Ч-42, Я3Ч-43 и т.п. | 5537.4
15 | Преобразователи частоты автоматические | Я3Ч-87, Я3Ч-88 и т.п. | 5260.2
16 | Преобразователи частоты автоматические | Я3Ч-87 и т.п. | 5882.8 | ЭТАЛОН
17 | Приборы для поверки тахографов | TS-2010 и т.п. | 13495.9
18 | Приборы кросса | ПК-60 и т.п. | 6589
19 | Программаторы тахографов | МКII, CD400 и т.п. | 13495.9
20 | Секундомеры двухстрелочные 60-секундные | СДСпр-4-2 и т.п. | 778.8
21 | Секундомеры механические | СОПпр-1в-3-000, СОПпр-2а-2-010, СОПпр-2а-3-000 СОСпр-2б-2-000, СОСпр-2б-2-010, СДСпр и т.п. | 778.8
22 | Секундомеры электрические лабораторные | ПВ-53Л и т.п. | 950.4
23 | Секундомеры электрические щитовые | ПВ-53Щ и т.п. | 950.4
24 | Секундомеры электронные | Интеграл - С01 и т.п. | 3576.1 | радио
25 | Секундомеры электронные | СЧЕТ-1М, СТЦ-2М и т.п. | 3751 | радио
26 | Сервисный монитор IFR 1200 SUPER S | 1200 SUPER S и т.п. | 6922.3 | калибровка В РЕЖИМЕ ЧАСТОТОМЕРА
27 | Синхрометры | Ч7-15 и т.п. | 8303.9
28 | Системы измерений длительности соединений | СИДС 5ESS_v16.1, СИДС Essentra, СИДС EWSD, СИДС HUAWEI, СИДС HW C&C08, СИДС HW U-SYS, СИДС MSC D900/1800, СИДС MSC HW, СИДС SI2000 v5_SI3000 v3, СИДС БЭТО-01/МТ-20, СИДС системы AXE (AXE10, AXE810) и т.п. | 20544.7
29 | Системы измерения длительности соединений | СИДС MSC AXE (Ericsson), СИДС MSC AXE стандартов UMTS, GSM 900/1800 и т.п. | 20544.7
30 | Стандарт частоты и времени | СЧВ-74 и т.п. | 30305 | ЭТАЛОН
31 | Стандарты частоты | Ч1-50, Ч1-81 и т.п. | 30305 | ЭТАЛОН
32 | Стандарты частоты | Ч1-81/3 и т.п. | 37720.1
33 | Стандарты частоты и времени | Ч1-69, Ч1-73 и т.п. | 30305 | ЭТАЛОН
34 | Стандарты частоты и времени | Ч1-83/3, Ч1-83 и т.п. | 37720.1
35 | Стандарты частоты рубидиевые | FS 725 и т.п. | 30305 | ЭТАЛОН
36 | Стандарты частоты рубидиевые | Ч1-2010 и т.п. | 37720.1 | ЭТАЛОН
37 | Тестеры радиобуев | ARG 5410 и т.п. | 7268.8 | калибровка
38 | Умножители частоты синтезаторные | Ч6-2 и т.п. | 10935.1
39 | Усилители широкополосные | Я3Ч-31/1 и т.п. | 5537.4
40 | Установки для поверки секундомеров | УПМС-1 и т.п. | 16677.1
41 | Установки поверочные | CTC II | 13495.9
42 | Формирователи телефонных соединений | "ПРИЗМА" и т.п. | 17897
43 | Хронометры | Х и т.п. | 9622.8
44 | Частотомер | DAGATRON 7013 и т.п. | 10534.7 | калибровка
45 | Частотомер | АСН-3010 и т.п. | 10534.7 | калибровка
46 | Частотомер электронно-счетный | FC-7150, VC3165 и т.п. | 12459.7 | калибровка
47 | Частотомер электронно-счетный | RMM-22 и т.п. | 10534.7 | калибровка
48 | Частотомеры | ACH-1300, ACH-3010, ACH-8321, VF-4310 и т.п. | 10534.7 | калибровка
49 | Частотомеры | FC-7015 и т.п. | 8556.9 | калибровка
50 | Частотомеры | FRFR, M 11, Q5916, В89/1, Д506М, С300- М1, Ц1426, Ц1606, Ц1626, Ц-300, Ц300-М1, Э371, Э8036 и т.п. | 1753.4
51 | Частотомеры | Ф5043 и т.п. | 6922.3
52 | Частотомеры | Ч3-44 и т.п. | 8556.9
53 | Частотомеры | Ч3-45, Ч3-46 и т.п. | 10534.7
54 | Частотомеры | Ч3-52 и т.п. | 10534.7
55 | Частотомеры | EFC-3203A и т.п. | 11522.5 | калибровка
56 | Частотомеры электронно-счетные | Ч3-54 и т.п. | 10932.9
57 | Частотомеры (lдвушкальные) | 2FQ96-x и т.п. | 3507.9
58 | Частотомеры портативные | Roger RFM-22 и т.п. | 6922.3 | калибровка
59 | Частотомеры резонансные | Ч2-33, Ч2-35А, Ч2-37, Ч2-37А и т.п. | 9418.2
60 | Частотомеры универсальные | CNT-66, CNT-91, HM8123 и т.п. | 12459.7
61 | Частотомеры универсальные | CNT-66, CNT-91, HM8123 и т.п. | 13699.4 | ЭТАЛОН
62 | Частотомеры универсальные | GFC, GFC-8131H, GFC-8270H и т.п. | 10534.7
63 | Частотомеры универсальные | GFC, GFC-8131H, GFC-8270H и т.п. | 11558.8 | ЭТАЛОН
64 | Частотомеры универсальные | Tektronix FCA3003 и т.п. | 12459.7
65 | Частотомеры универсальные | Tektronix FCA3003 и т.п. | 13101 | ЭТАЛОН
66 | Частотомеры универсальные | АСН-8321 и т.п. | 10534.7 | калибровка
67 | Частотомеры щитовые | Д146, Д340 и т.п. | 1753.4
68 | Частотомеры электронносчетные | Ф5035 и т.п. | 7460.2
69 | Частотомеры электронносчетные | Ч3-57 и т.п. | 7317.2
70 | Частотомеры электронно-счетные | 53131A, 53132A, 53181A, 53150А, Agilent 53150A и т.п. | 12459.7
71 | Частотомеры электронно-счетные | 53131A, 53132A, 53181A, 53150А, Agilent 53150A и т.п. | 13101 | ЭТАЛОН
72 | Частотомеры электронно-счетные | VF-4310 и т.п. | 10534.7 | калибровка
73 | Частотомеры электронно-счетные | РЧ3-07-0002 и т.п. | 13699.4
74 | Частотомеры электронно-счетные | Ч3-28, Ч3-32, Ч3-33 и т.п. | 8556.9
75 | Частотомеры электронно-счетные | Ч3-34, Ч3-34А, Ч3-35, Ч3-35А и т.п. | 11852.5 | ЭТАЛОН
76 | Частотомеры электронно-счетные | Ч3-34, Ч3-34А, Ч3-35, Ч3-35А и т.п. | 11479.6
77 | Частотомеры электронно-счетные | Ч3-36 и т.п. | 8965
78 | Частотомеры электронно-счетные | Ч3-47 и т.п. | 7667
79 | Частотомеры электронно-счетные | Ч3-53 и т.п. | 11479.6
80 | Частотомеры электронно-счетные | Ч3-54 и т.п. | 11852.5 | ЭТАЛОН
81 | Частотомеры электронно-счетные | Ч3-61, Ч3-63, Ч3-63/1 и т.п. | 11558.8 | ЭТАЛОН
82 | Частотомеры электронно-счетные | Ч3-63, Ч3-63/1 и т.п. | 10534.7 | РАБОЧИЙ
83 | Частотомеры электронно-счетные | Ч3-63/3, Ч3-85/3, Ч3-85/4, Ч3-85/5, Ч3-85/6, Ч3-88 и т.п. | 13101
84 | Частотомеры электронно-счетные | Ч3-63/3, Ч3-85/3, Ч3-85/4, Ч3-85/5, Ч3-85/6, Ч3-88 и т.п. | 13755.5 | ЭТАЛОН
85 | Частотомеры электронно-счетные | Ч3-81, Ч3-66, Ч3-68, Ч3-69 и т.п. | 10534.7
86 | Частотомеры электронно-счетные | Ч3-81, Ч3-66, Ч3-68 и т.п. | 11558.8 | ЭТАЛОН
87 | Частотомеры электронно-счетные | Ч3-84, Ч3-85 и т.п. | 10534.7
88 | Частотомеры электронно-счетные (базовый блок) | Ч3-38 и т.п. | 11479.6
89 | Частотомеры электронно-счетные (Базовый блок) | Ч3-38 и т.п. | 11852.5 | ЭТАЛОН
90 | Частотомеры электронно-счетные (базовый блок) | Ч3-83, Ч3-83/1 и т.п. | 11558.8
91 | Частотомеры электронно-счетные (базовый блок) | Ч3-83/1 и т.п. | 10534.7 | РАБОЧИЙ
92 | Частотомеры электронно-счетные вычислительные | РЧ3-7-0001 и т.п. | 11558.8
93 | Частотомеры электронно-счетные вычислительные | Ч3-64, Ч3-64/1 и т.п. | 10534.7
94 | Частотомеры электронно-счетные вычислительные | Ч3-64. Ч3-64/1 и т.п. | 11558.8 | ЭТАЛОН
95 | Частотомеры электронно-счетные универсальные | Ч3-47А и т.п. | 10534.7
96 | Частотомеры электронные цифровые | UA Ч3-101 и т.п. | 10882.3
97 | Частотомеры электронные цифровые | UA Ч3-101 и т.п. | 11852.5 | ЭТАЛОН
98 | Частотомеры электронные цифровые | Ч3-79, Ч3-79М и т.п. | 10534.7
99 | Частотомеры электронные цифровые | Ч3-79, Ч3-79М и т.п. | 11558.8 | ЭТАЛОН
100 | Частотомеры/калибраторы универсальные | PM6685R/071 и т.п. | 15600.2 | ЭТАЛОН
101 | Частотомеры-хронометры | Ф5041 и т.п. | 6922.3
102 | Электросекундомеры | П14-2М и т.п. | 905.3
10. Измерения электрических и магнитных величин
1 | Ампервольтваттметры | Д552 и т.п. | 6921.2
2 | Ампервольтметры | Ф5273 и т.п. | 7122.5
3 | Ампервольтомметр | PDM-506s, 5050Е и т.п. | 4114 | калибровка
4 | Амперметр | ЦА- 2132 и т.п. | 4387.9 | калибровка
5 | Амперметр | ЦА8500/2 и т.п. | 5569.3
6 | Амперметр цифровой щитовой переменного тока | ЦА2101 | 3114.1 | калибровка
7 | Амперметры | Ц1730, Ц1620, Э8032-М1, Э8025, Э8019, Д1500, Д1600, ЭА2268, Э379, Э 8023, Е349, Ц33-М1, Э8003, М381-1, Э8030, М4248, ПМ-70, LUMEL E19, Ц330, М1001, Э4203, М2001, ЭА0700, Э30, М381, М4264, М42100, ЭА0701, Ц1611, Э8030-М1, Э365-1, М42301, М1001М и т.п. | 636.9
8 | Амперметры | ВА-240, CELSA, JIS C 1102 и т.п. | 636.9 | калибровка
9 | Амперметры | М1618 и т.п. | 636.9 | (килоамперметр)
10 | Амперметры | Д50141, Э525, Д5014, Э542, Э541, Э540, Э537, Э514, Э539, Д50142, Д5099, Д553, Д5101 и т.п. | 3918.2
11 | Амперметры переносные | Д566, Э59 и т.п. | 3918.2
12 | Амперметры многопредельные переносные | М1104 и т.п. | 5304.2
13 | Амперметры перегрузочные | Э 8022, Э 8021 и т.п. | 636.9
14 | Амперметры переменного тока | Э377, EQ 144, EQ 96, EQ 72, EQ 48, Ц1420 и т.п. | 636.9
15 | Амперметры переменного тока | А3-1 и т.п. | 1852.4
16 | Амперметры переносные | Э316 и т.п. | 636.9
17 | Амперметры переносные | Д533 и т.п. | 3918.2 | эталон
18 | Амперметры переносные малогабаритные | М109 и т.п. | 3419.9
19 | Амперметры постоянного тока | М1420, DQ и т.п. | 636.9
20 | Амперметры постоянного тока | М1737 и т.п. | 1852.4
21 | Амперметры цифровые | MT4W и т.п. | 1852.4 | калибровка
22 | Амперметры цифровые | СА3010/2, СА3010/3, 3010, СА3010/1 и т.п. | 5380.1
23 | Амперметры щитовы | М42300, А80, Э4200, М1600, Э301, EA17, М1500, М330, Э42700, М367, Э42702, М4203, ЭА0702, ЭА, Э421, М4200 и т.п. | 636.9
24 | Амперметры щитовые малогабаритные | М4202 и т.п. | 636.9
25 | Анализатор коррозийной активности проб грунта | АКАГ и т.п. | 7317.2 | калибровка
26 | Анализаторы качества электрической энергии | MI 2192, MI 2092, MI 2292, MI 2592, MI 2492 и т.п. | 17794.7
27 | Анализаторы качества электроэнергии трехфазных сетей | Fluke 435 series II и т.п. | 20610.7
28 | Анализаторы количества и показателей качества электрической энергии | AR.5 и т.п. | 16544
29 | Анализаторы параметров качества электрической энергии | 435 и т.п. | 20610.7
30 | Анализаторы-регистраторы качества электроэнергии с функцией измерения фликера | REN-700 и т.п. | 20610.7
31 | Аппарат для испытания масла | АИМ-90А | 15148.1
32 | Аппараты высоковольтные испытательные | СКАТ-70, СКАТ-М100, СКАТ-М100В, СКАТ-100М и т.п. | 15148.1
33 | Аппараты испытания диэлектриков | АИД-70М и т.п. | 15148.1
34 | Аппараты испытания диэлектриков цифровые | АИД-70Ц и т.п. | 15148.1
35 | Блоки поверки | БП и т.п. | 4195.4 | калибровка
36 | Ваттварметры | Д5070 и т.п. | 5757.4
37 | Ваттметры | Д 8002, М1690А, М1691А и т.п. | 1852.4
38 | Ваттметры | Д5004 и т.п. | 6046.7
39 | Ваттметры | Д5016, Д50161, Д50162, Д50163, Д50166, Д5056, Д5064, Д5065, Д5085, Д5086, Д5087, Д5088, Д5089, Д5104, Д5105, Д5107 и т.п. | 5757.4
40 | Ваттметры | Д85 и т.п. | 1764.4
41 | Ваттметры | Ц1628.1 и т.п. | 1486.1
42 | Ваттметры и варметры | Ц1428, Ц1628, Ц1428.1, Ц1628.1, Ц301/1, Ц42303 и т.п. | 1764.4
43 | Ваттметры и варметры щитовые трехфазные | Д335 и т.п. | 1764.4
44 | Ваттметры малоконусные | Д5020 и т.п. | 5757.4
45 | Ваттметры многофункциональные цифровые | СМ3010 и т.п. | 6046.7
46 | Ваттметры переносные | Д124/1, Д124, Д522, АСТД, Д539, Д566 и т.п. | 5757.4
47 | Ваттметры-счетчики образцовые трехфазные | ЦЭ6802 и т.п. | 15141.5
48 | Вольтамперметр | М 2044 и т.п. | 5304.2
49 | Вольтамперметры | ЭВ2234 и т.п. | 2937
50 | Вольтамперметры | М82, М2017, М2018, М2038, М2016, М2015 и т.п. | 5304.2
51 | Вольтамперметры многопредельные | М2007 и т.п. | 5304.2
52 | Вольтамперметры многопредельные переносные | М1108, М1107 и т.п. | 5304.2
53 | Вольтамперметры переносные тряскопрочные и вибрационнопрочные | Д128/1, Д128 и т.п. | 3918.2
54 | Вольтамперфазометры | ВАФ-85, ВАФ-85-М1 и т.п. | 2809.4
55 | Вольтамперфазометры | ВФМ-3, ПАРМА ВАФ®-А(М), MI 2230, "Парма ВАФ-А" и т.п. | 5747.5
56 | Вольтамперфазометры цифровые | РЕТОМЕТР-М2, Ретометр и т.п. | 9396.2
57 | Вольтамперфазометры цифровые | М4185 и т.п. | 5747.5
58 | Вольтметр | РВ7-22А и т.п. | 8787.9 | калибровка
59 | Вольтметр универсальный цифровой | GDM-78261 и т.п. | 8787.9
60 | Вольтметр цифровой щитовой переменного тока | ЦВ2101 | 3114.1 | калибровка
61 | Вольтметры | Э 8021, Ц33-М1, Э8030, ЭВ0702К, Э365-1, М42100, М1620, МД42, Ц1620, Ц4202, Ц4208, Д1600, Э8019, Ц330, Э8003, Э8025, М362, М42101, Э 365-3, М1611, Э8032-М1, Э365, Э378, М42202, Ц1730, М42301 и т.п. | 636.9
62 | Вольтметры | С506, С502, С5029, С5028, С511 и т.п. | 1551
63 | Вольтметры | Д5015, Д50151, Д50152, Д50551, Д5081, Д5082, Д5102, Д5103, Д591, М250, Э515, Э531, Э532, Э533, Э535, Э543, Э544, Э545, Э546, Э59, Э59/103 и т.п. | 3918.2
64 | Вольтметры | М2004 и т.п. | 5304.2
65 | Вольтметры | В7-16, В7- 16А и т.п. | 8201.6
66 | Вольтметры | GDM-8145 и т.п. | 8787.9
67 | Вольтметры универсальные | В7-65/1, В7-65/5, В7-68, В7-40/1, В7-61М, В7-73/2, В7-72, В7-72/2, В7-73, В7-40/4,В7-68/1, В7-54/3, В7-58, В7-65, В7-40, В7-46, В7-54 и т.п. | 8787.9
68 | Вольтметры щитовые | Ц42704 и т.п. | 636.9
69 | Вольтметры аккумуляторные | ЭВ2235 и т.п. | 2937
70 | Вольтметры и микроамперметры | М-244 и т.п. | 5304.2
71 | Вольтметры переменного тока | Э377, Э 377, EQ 48 и т.п. | 636.9
72 | Вольтметры переменного тока |  | 636.9
73 | Вольтметры переменного тока |  | 636.9
74 | Вольтметры переменного тока | ЦВ8500 и т.п. | 5124.9
75 | Вольтметры переносные | Э316 и т.п. | 636.9
76 | Вольтметры переносные | С50 и т.п. | 1864.5
77 | Вольтметры переносные | АСТВ, Д566, Д533 и т.п. | 3918.2
78 | Вольтметры универсальные | В7-20 и т.п. | 4387.9
79 | Вольтметры универсальные | В7-28 и т.п. | 5380.1
80 | Вольтметры универсальные | Щ31, В7-53/2, В7-53, В7-50, В7-53/1, В7-21, В7-21А и т.п. | 8201.6
81 | Вольтметры универсальные цифровые | В7-27А/1, В7-27 и т.п. | 8201.6
82 | Вольтметры универсальные с блоками | В7-23 и т.п. | 8201.6
83 | Вольтметры универсальные цифровые | В7-35 и т.п. | 5380.1
84 | Вольтметры универсальные цифровые | GDM-78255A, GDM-8246, В7-47, В7-34А, В7-78/3, В7-40/5, В7-41, В7-40/4, В7-78/1, GDM-8245, В7-34, GDM-8135 и т.п. | 8787.9
85 | Вольтметры универсальные цифровые | В7-39, В7-22, В7-22А, В7-38 и т.п. | 8201.6
86 | Вольтметры цифровые | СВ3010/2, СВ3010/1, Ф298 и т.п. | 5380.1
87 | Вольтметры щитовые | В72П, Э301, М4200, М367, М1600, EA19, М1500, Э421, Ц42702, Ц42300, Э4200, Ц42302 и т.п. | 636.9
88 | Вольтметры-калибраторы постоянного тока | В1-18/1, В1-18А/1 и т.п. | 20122.3 | эталон
89 | Вольтмиллиамперметры электронные | Ф563 и т.п. | 5930.1
90 | Генератор технической частоты | ГТЧ-3М и т.п. | 4968.7
91 | Генераторы кабельные автоматические | ГК-310А-2 и т.п. | 6838.7 | калибровка
92 | Генераторы технической частоты | 13СН-100-006 и т.п. | 5217.3 | калибровка
93 | Делители напряжения постоянного тока | Р3027 и т.п. | 6604.4
94 | Измерители параметров заземляющих устройств | MRU-120 и т.п. | 6440.5
95 | Измерители параметров цепей электропитания | MZC-303E и т.п. | 7455.8
96 | Измерители параметров цепей электропитания зданий | MZC-304 и т.п. | 6156.7
97 | Измерители сопротивления заземления | М416 и т.п. | 2241.8
98 | Измерители сопротивления петли "фаза-нуль", "фаза-фаза" | ИФН-300 и т.п. | 6440.5
99 | Измерители тока короткого замыкания | 1826 NA, 2811 LP и т.п. | 6180.9
100 | Измерители диагностические универсальные | Диакор и т.п. | 20496.3
101 | Измерители заземления | МС 08 и т.п. | 2241.8 | калибровка
102 | Измерители комплексные сопротивлений электрических цепей на частоте 50 Гц | "Вымпел" и т.п. | 3824.7
103 | Измерители магнитного поля | ИМП-05/1, ИМП-05/2 и т.п. | 4835.6
104 | Измерители мощности | WQ96-x и т.п. | 1558.7
105 | Измерители мощности | MIC-2090W и т.п. | 6462.5
106 | Измерители мощности | PM и т.п. | 5814.6
107 | Измерители напряжения прикосновения и параметров устройств защитного отключения | MRP-201, MRP-200 и т.п. | 6440.5
108 | Измерители напряжения прикосновения и тока короткого замыкания | ЭК0200 и т.п. | 8610.8
109 | Измерители напряженности поля промышленной частоты | П3-50 | 7851.8 | 2 зонда
110 | Измерители нестабильности напряжения постоянного тока | В8-8 и т.п. | 5369.1
111 | Измерители параметров электробезопасности электроустановок | MPI-502 и т.п. | 6440.5
112 | Измерители параметров заземляющих устройств | MRU-200, MRU-20, MRU-105 и т.п. | 6440.5
113 | Измерители параметров изоляции | Metrel MI3201 | 6173.2
114 | Измерители параметров изоляции | Тангенс-2000 и т.п. | 8455.7
115 | Измерители параметров изоляции (мосты переменного тока) | Вектор-2.0 М и т.п. | 7258.9
116 | Измерители параметров изоляции высоковольтные | MIT1025, MIT1020/2, MIT515, MIT520/2 и т.п. | 6173.2
117 | Измерители параметров изоляции многофункциональные | MI 3200 и т.п. | 6440.5
118 | Измерители параметров качества электрической энергии | Fluke 434, Fluke 43B и т.п. | 21215.7
119 | Измерители параметров петли короткого замыкания и устройств защитного отключения | RCDT303 и т.п. | 6440.5
120 | Измерители параметров силовых трансформаторов | К540-3 и т.п. | 9329.1
121 | Измерители параметров трансформаторов | КОЭФФИЦИЕНТ и т.п. | 14381.4
122 | Измерители параметров УЗО | ПЗО-500, ПЗО-500 ПРО и т.п. | 6440.5
123 | Измерители параметров устройств заземления | MRU-101, MRU-100 и т.п. | 6440.5
124 | Измерители параметров устройств защитного отключения | MI 2120 и т.п. | 6440.5
125 | Измерители параметров цепей "фаза-нуль" и "фаза-фаза" электросетей | MZC-200 и т.п. | 6462.5
126 | Измерители параметров цепей электропитания | MZC-300 и т.п. | 6462.5
127 | Измерители параметров цифровые | Ф291 и т.п. | 3711.4
128 | Измерители параметров электрических и магнитных полей | П3-70 | 23554.3
129 | Измерители параметров электрических сетей | АКИП-8701 и т.п. | 3723.5
130 | Измерители параметров электрических сетей | 1824 LP и т.п. | 6180.9
131 | Измерители параметров электрического и магнитного полей | ВЕ-метр АТ-002, ВЕ-метр АТ-003мм и т.п. | 7851.8
132 | Измерители параметров электробезопасности мощных электроустановок | MZC-310S и т.п. | 6462.5
133 | Измерители параметров электробезопасности электроустановок | MPI-510, MPI-511, MPI-520, MPI-508, MPI-525, MIE-500 и т.п. | 6440.5
134 | Измерители параметров электробезопасности электроустановок | MPI-530 и т.п. | 15719
135 | Измерители параметров электроизоляции | MIC-10k1 и т.п. | 6462.5
136 | Измерители параметров электроизоляции | MIC-2510, MIC-2505 и т.п. | 7455.8
137 | Измерители параметров электроустановок | MI 3100S, MI 3105, MI 3102H CL, MI 3102HBT, MI 3102Н и т.п. | 6440.5
138 | Измерители показателей качества электрической энергии | Ресурс-UF2MB, Ресурс-UF2M, Ресурс-UF2, РЕСУРС-UF2, РЕСУРС- UF, Ресурс-UF, C.A 8220, C.A 8230, C.A 8332, C.A 8334, C.A 8335, C.A 8352 и т.п. | 18317.2
139 | Измерители полного сопротивления | М4124 и т.п. | 2260.5
140 | Измерители полного сопротивления линии, контура и параметров УЗО | MI 3122 и т.п. | 6440.5
141 | Измерители постоянных и переменных напряжений | ИПН-2э и т.п. | 9838.4
142 | Измерители потенциалов цифровые | ОРИОН ИП-01 и т.п. | 3110.8
143 | Измерители разности фаз | ИРФ-1 и т.п. | 3648.7
144 | Измерители регистраторы многоканальные | ИР-1 "Менделеевец" и т.п. | 10865.8
145 | Измерители сопротивления заземления | ИС-10/1, ИС-20, MI 3123, ИС-10, ИСО-1 и т.п. | 6440.5
146 | Измерители сопротивления заземлений | Ф4103-М1Т, Ф4103-М1, М416/1, ЦС4107 и т.п. | 2241.8
147 | Измерители сопротивления заземлений |  | 2241.8
148 | Измерители сопротивления заземления |  | 2241.8
149 | Измерители сопротивления заземления |  | 2241.8
150 | Измерители сопротивления заземления | 1805 ER, 1820 ER и т.п. | 5508.8
151 | Измерители сопротивления заземления аналоговые | 4102А | 6718.8
152 | Измерители сопротивления заземления и петли фаза-ноль | C.A6456 и т.п. | 6440.5
153 | Измерители сопротивления изоляции | 4101IN и т.п. | 3716.9
154 | Измерители сопротивления изоляции | 4104IN, UT502, 1503, 4103IN и т.п. | 5507.7
155 | Измерители сопротивления изоляции | 1851IN, 2804IN, 2803IN, 6210IN, 6211 IN, АТК-5307 и т.п. | 5593.5
156 | Измерители сопротивления изоляции | 6212IN и т.п. | 6440.5
157 | Измерители сопротивления изоляции | METRISO 5000 D-PI и т.п. | 6462.5
158 | Измерители сопротивления изоляции | 4102MF и т.п. | 6710
159 | Измерители сопротивления изоляции аналоговые | 3123, 3121 и т.п. | 5507.7
160 | Измерители сопротивления изоляции цифровые | KEW 4105, KEW 4102, DT-5500, KEW 3121, KEW 3021, KEW 3022 и т.п. | 5507.7
161 | Измерители сопротивления изоляции цифровые | KEW 6015 и т.п. | 6710
162 | Измерители сопротивления петли фаза-нуль | ИФН-200 и т.п. | 6440.5
163 | Измерители сопротивления электроизоляции | MIC-30 и т.п. | 6462.5
164 | Измерители сопротивления электроизоляции, проводников присоединения к земле и выравнивания потенциалов | MIC-10, MIC-3 и т.п. | 6462.5
165 | Измерители сопротивления, увлажненности и степени старения электроизоляции | MIC-5000, MIC-2500, MIC-1000 и т.п. | 6462.5
166 | Измерители тока короткого замыкания | 1824 LP, 1824 LP и т.п. | 6180.9
167 | Измерители тока короткого замыкания цифровые | Щ41160 и т.п. | 8610.8
168 | Измерители трехфазные | СА540 и т.п. | 18965.1
169 | Измерители цифровые | 4105А и т.п. | 3719.1
170 | Измерители электрических параметров качества, мощности и количества электрической энергии телеметрические | LPW-305 и т.п. | 21214.6
171 | Измерители электрического поля | ИЭП-05 и т.п. | 7851.8
172 | Измерители электрического сопротивления | ИСЗ-2016 и т.п. | 6440.5
173 | Измеритель сопротивления изоляции |  | 5593.5 | калибровка
174 | Измеритель сопротивления изоляции | АМ-2004 и т.п. | 4235 | калибровка
175 | Измеритель сопротивления изоляции | Fluke 1507 и т.п. | 5507.7
176 | Измеритель сопротивления рельсовых стыков | ИСРС-01 и т.п. | 4028.2 | калибровка
177 | Измеритель сопротивления фаза-ноль и тока короткого замыкания | 4120А и т.п. | 6710
178 | Измеритель тока высоковольтный цифровой | ИТВЦ-20 и т.п. | 15903.8 | калибровка
179 | Измеритель характеричтик частичных разрядов | ИЧР-201 т.п. | 11061.6 | калибровка
180 | Измерительное устроство для контроля тока проводимости ОПН | УКТ-03 и т.д. | 4731.1 | калибровка
181 | Измерительный комплект | П-322 и т.п. | 14214.2
182 | Источник опорного напряжения ИОНА | ИОНА и т.п. | 4381.3 | В военном реестре СИ
183 | Источник переменного тока и напряжения трехфазный программируемый | Энергоформа-3.3 | 5831.1 | калибровка
184 | Источник питания | HY3005D-2, HY3010E, HY5003, HY3050Е, HY5003-2 и т.п. | 5018.2 | калибровка
185 | Источник питания | RXN-305D и т.п. | 5831.1 | калибровка
186 | Источник питания | ТЕС 5060 и т.п. | 6136.9 | калибровка
187 | Источник питания | АТН-2243 | 5845.4
188 | Источник питания постоянного тока | Б5-31 и т.п. | 4429.7
189 | Источник питания постоянного тока | Б5-29 и т.п. | 4775.1
190 | Источник постоянного тока | АКИП Б5-71 и т.п. | 5845.4
191 | Источник стабилизированных напряжений | ИСН-1 и т.п. | 11207.9 | калибровка
192 | Источники питания | Б5-71/1м, Б5-8, Б5-70/1 и т.п. | 4775.1
193 | Источники питания постоянного тока | GPR-730H10D, GPR-76030D, GPR-7030D, GPR-6030D и т.п. | 6136.9
194 | Источники питания постоянного тока импульсные | АКИП-1129 и т.п. | 5845.4
195 | Источники питания | APS-3610, APS-5305, UT3000-6000ED/EP и т.п. | 5553.9
196 | Источники питания | ATH-2232 и т.п. | 5845.4
197 | Источники питания аналоговые | Б5-88М, Б5-77М, Б5-49М, Б5-48М, Б5-47М, Б5-46М, Б5-99М и т.п. | 5013.8
198 | Источники питания аналоговые с цифровой индикацией | и т.п. | 5013.8
199 | Источники питания импульсные | АКИП-Б5-71/2м и т.п. | 5618.8
200 | Источники питания переменного тока | APS-9501, APS-9501 и т.п. | 5831.1
201 | Источники питания постоянного тока | Б5-78/7, Б5-78/2, Б5-78/1, Б5-78 и т.п. | 5013.8
202 | Источники питания постоянного тока | PSP-405, PSP-603, PSP-2010 и т.п. | 5831.1
203 | Источники питания постоянного тока | GPS-11H30D и т.п. | 6136.9
204 | Источники питания постоянного тока | АТН-2335 и т.п. | 4568.3
205 | Источники питания постоянного тока | Б5-71/1ММ, Б5-76, Б5.30/10, Б5.30, Б5-46, Б5-47, Б5-49, Б5-44А, Б5-50 и т.п. | 4775.1
206 | Источники питания постоянного тока | GPR-0830HD и т.п. | 5339.4
207 | Источники питания постоянного тока | АКИП-1124, GPR-100H05D и т.п. | 5845.4
208 | Источники питания постоянного тока и постоянного напряжения | SPS-606 и т.п. | 5339.4
209 | Источники питания постоянного тока и постоянного напряжения | GPR-6030D, GPR-11H30D и т.п. | 5618.8
210 | Источники питания постоянного тока программируемые | PSH-6012, PSH-6006, PSH-3630, PSH-3620, PSH-3610, PSH-2050, PSH-2035, PSH-6018, PSH-2018, PSH-10100, PSH-1070. PSH-1036 и т.п. | 5013.8
211 | Источники питания постоянного тока программируемые | PSH-3630 и т.п. | 5831.1
212 | Источники питания постоянного тока регулируемые | GPS-4303 и т.п. | 5831.1
213 | Источники питания универсальные | Б5-77 и т.п. | 4775.1
214 | Источники постоянного тока | Б5-67 и т.п. | 4429.7
215 | Источники постоянного тока | Б5-21 и т.п. | 4775.1
216 | Калибратор токовой петли | MS7221 и т.п. | 11009.9 | калибровка
217 | Калибраторы вольтметры универсальные | В1-28 и т.п. | 37711.3 | эталон
218 | Калибраторы многофункциональные | Calog и т.п. | 21520.4 | многофункиональные
219 | Калибраторы многофункциональные портативные | Метран, Метран 517 и т.п. | 21520.4 | многофункиональные
220 | Калибраторы многофункциональные портативные | Метран 510-ПКМ и т.п. | 16585.8
221 | Калибраторы напряжения | П327 и т.п. | 20293.9
222 | Калибраторы переменного напряжения | В1-29 и т.п. | 21654.6
223 | Калибраторы программируемые | П320 и т.п. | 15669.5 | эталон
224 | Калибраторы промышленных процессов универсальные | АКИП-7301, Fluke 724, Fluke 725, Fluke 726 и т.п. | 14226.3
225 | Калибраторы тока | UPS-II, UPS-III, UPS-III-IS, UPS-II и т.п. | 16585.8
226 | Калибраторы тока программируемые | П321 и т.п. | 17300.8 | эталон
227 | Калибраторы токовой петли | FLUKE 707, FLUKE 705 и т.п. | 10428
228 | Калибраторы токовой петли |  | 10428
229 | Калибраторы универсальные | Н4-101, Н4-11, Н4-6 и т.п. | 32631.5
230 | Калибраторы универсальные | Н4-17, Н4-16, 9100, Н4-7, 3050, Fluke 5500 и т.п. | 40052.1
231 | Калибраторы электрических сигналов | СА71 и т.п. | 19889.1
232 | Калибраторы электрических сигналов | СА150 и т.п. | 20496.3
233 | Калибраторы-измерители стандартных сигналов | КИСС-03 и т.п. | 15928
234 | Калибраторы-измерители унифицированных сигналов эталонные | ИКСУ-260 и т.п. | 32631.5
235 | Катушки взаимной индуктивности | Р-536 и т.п. | 1533.4
236 | Катушки сопротивления | Р-361 и т.п. | 1931.6
237 | Катушки электрического сопротивления | Р310, Р331, Р321 и т.п. | 1931.6 | эталон
238 | Катушки электрического сопротивления | Р4011, Р4030, Р4030-М1, Р4021 и т.п. | 2338.6
239 | Катушки электрического сопротивления измерительные | Р4010 и т.п. | 2338.6
240 | Киловольтметры | ЭВ120Ц, к АМИ-60, М2003-М1 и т.п. | 636.9
241 | Киловольтметры спектральные цифровые | КВЦ-120, КВМ-100 и т.п. | 13222
242 | Киловольтметры цифровые | ПрофКиП С197М и т.п. | 2839.1
243 | Киловольтметры цифровые | СКВ-100 и т.п. | 6024.7
244 | Киловольтметры электростатические | С196, С197 и т.п. | 2839.1
245 | Киловольтметры электростатические | С100 и т.п. | 6024.7
246 | Клещи - мультиметр | MS2138, MS2102 и т.п. | 4031.5 | калибровка
247 | Клещи токоизмерительные | 266С, ПР-3500, ПР-3950 и т.п. | 4031.5
248 | Клещи электроизмерительные | UT202 и т.п. | 4031.5 | калибровка
249 | Клещи для измерений сопротивления заземления | Fluke 1630 и т.п. | 4031.5
250 | Клещи для измерения параметров качества электроэнергии | Fluke 345 и т.п. | 4031.5
251 | Клещи измерительные | Д90 и т.п. | 4031.5
252 | Клещи с открытым захватом | МS2600 и т.п. | 4031.5 | калибровка
253 | Клещи токовые | ATK-2013, ATK-2250, UT-203 и т.п. | 4031.5
254 | Клещи токовые многофункциональные | АТК-2250, АТК-2103, АТК-2200, АТК-2209, АТК-2047, АТК-1001 и т.п. | 4031.5
255 | Клещи токовые со съемным дисплеем | Fluke 381 и т.п. | 4031.5
256 | Клещи токоизмерительные | KEW 2009 | 4031.5 | калибровка
257 | Клещи токоизмерительные | НТ 7021 | 4031.5 | калибровка
258 | Клещи токоизмерительные | M9912 | 4031.5 | калибровка
259 | Клещи токоизмерительные | МS2001 и т.п. | 4031.5 | калибровка
260 | Клещи токоизмерительные аналоговые | 2608А, 2805 и т.п. | 4031.5
261 | Клещи токоизмерительные многофункциональные | DT и т.п. | 4031.5
262 | Клещи токоизмерительные ручные | FLUKE 319, Fluke 373, Fluke 317, Fluke 376, Fluke 375 и т.п. | 4031.5
263 | Клещи токоизмерительные с мультиметром | CMP-1000, CMP-1 и т.п. | 4031.5
264 | Клещи токоизмерительные цифровые | KEW 2055 и т.п. | 5507.7
265 | Клещи электроизмерительные | Ц-4505, Ц91, Ц-4501, Ц4505М и т.п. | 1386
266 | Клещи электроизмерительные | CMP-200 и т.п. | 4031.5
267 | Клещи электроизмерительные | CM1, CM2, CM3, CM4, CM5, CM6, CM7, APPA-39R, VC530, APPA 136, APPA-39T, YF8040, VC531, APPA 30R, VC3266A, CMP-401, APPA 138, APPA A16HR, APPA A3, APPA-36RII, APPA-39MR, APPA 30, CM7, APPA 37, FLUKE 336, FLUKE 335, APPA 33, КЭ, ECT-650, Fluke 316, Fluke 318, FLUKE 337, Fluke 312 и т.п. | 4031.5
268 | Клещи электроизмерительные аналоговые | К4575/1А и т.п. | 4031.5
269 | Клещи электроизмерительные переменного тока высоковольтные | Ц4502, Ц90 и т.п. | 1386
270 | Клещи электроизмерительные переменного тока высоковольтные | Ц4305М и т.п. | 2514.6
271 | Клещи электроизмерительные переменного тока низковольтные | Ц4501 и т.п. | 1386
272 | Клещи электроизмерительные цифровые | К4570/2Ц, ACME и т.п. | 4031.5
273 | Клещи электроизмерительные цифровые | К4570/1Ц, К4571Ц и т.п. | 4031.5
274 | Клещи-мультиметр | Fluke 302, Fluke T5-100, Fluke 322 и т.п. | 4031.5 | калибровка
275 | Клещи-мультиметры цифровые | MМ1202, DT-355, DT-266C, М266C, DT-266F, М266F, BM6266, ECT-650, ST-3236A, 266FT, 266, M266 и т.п. | 4031.5 | калибровка
276 | Коммутаторы измерительные | ASM-801A и т.п. | 18036.7
277 | Компараторы напряжения | Р3003 и т.п. | 15030.4
278 | Компараторы сопротивления полуавтоматические цифровые | Р3015 и т.п. | 16771.7
279 | Комплекс измерительно-вычислительныы | ИМЦ-3 и т.п. | 18502
280 | Комплексы измерительные | К540, К541 и т.п. | 8702.1
281 | Комплексы измерительные для диагностики качества контуров заземления | КДЗ-1 и т.п. | 6440.5
282 | Комплексы программно-технические измерительные | Sverker 760, РЕТОМ™-61, РЕТОМ™-51 и т.п. | 13955.7
283 | Комплексы программно-технические измерительные параметров высокочастотного оборудования в электроэнергетике | РЕТОМ™ - ВЧм и т.п. | 34223.2
284 | Комплекты измерительные | К-50 и т.п. | 6169.9
285 | Комплекты измерительные | К505 и т.п. | 5877.3
286 | Комплекты нагрузочные измерительные с регулятором | РТ-2048 и т.п. | 11492.8
287 | Комплекты электроизмерительных приборов | К-51 и т.п. | 8702.1
288 | Компьтерезированный стенд | КСПИ и т.п. | 5695.8 | калибровка
289 | Конденсатор | КБГ-30-01 и т.п. | 2112 | калибровка
290 | Конденсатор постоянной емкости | Р5023 и т.п. | 2112 | калибровка
291 | Конденсаторы высоковольтные измерительные | Вектор-С и т.п. | 2073.5
292 | Контроллер измерительный | Simatic, FloBoss и т.д. | 18502 | до 8 каналов включительно
293 | Контроллеры управления виброиспытаниями | VR8500-X* и т.п. | 23549.9
294 | Магазины сопротивлений | МСР-60, МСР-63, Р4831 и т.п. | 4889.5 | эталон
295 | Магазины сопротивлений | МСР-63, Р4831, ПрофКип Р4834-М1, Р4831-М1 и т.п. | 3476
296 | Магазины сопротивления | Р-33 и т.п. | 2618
297 | Магазины сопротивления | Р40103, Р40102 и т.п. | 4195.4 | эталон
298 | Магазины сопротивления |  | 4195.4 | эталон
299 | Магазины сопротивления | Р-33 и т.п. | 3142.7 | эталон
300 | Магазины электрического сопротивления измерительные хладостойкие | Р4078 и т.п. | 2569.6
301 | Магазины емкости | МЕ5020, Р5025 и т.п. | 5915.8
302 | Магазины емкости |  | 5915.8
303 | Магазины мер сопротивлений петли короткого замыкания | ММС-1 и т.п. | 4889.5
304 | Магазины нагрузок | МР3025, МР 3027 и т.п. | 4646.4
305 | Магазины непроволочных сопротивлений | Р-315, Р-315П и т.п. | 2618
306 | Магазины непроволочных сопротивлений |  | 2618
307 | Магазины сопротивлений | Р-400, Р404, Р403 и т.п. | 2569.6
308 | Магазины сопротивлений высокоомные | RCB-3 и т.п. | 4195.4 | эталон
309 | Магазины сопротивлений рычажные | Р4002 и т.п. | 4195.4 | эталон
310 | Магазины сопротивления | Р-33, Р33-М1 и т.п. | 2618
311 | Магазины сопротивления |  | 2618
312 | Магазины сопротивления | Р40108, Р40107, Р40106, Р40104, Р40105, Р40101 и т.п. | 4195.4 | эталон
313 | Магазины сопротивления | Р-33 и т.п. | 4831.2 | эталон
314 | Магазины сопротивления | Р4831-М1 и т.п. | 4889.5 | эталон
315 | Магазины сопротивления измерительные | Р4007, Р4042М и т.п. | 2569.6
316 | Магазины сопротивления измерительные | МСР-60М и т.п. | 4889.5 | эталон
317 | Магазины сопротивления измерительные постоянного тока | Р4001 и т.п. | 4195.4 | эталон
318 | Магазины сопротивления измерительные. Магазины постоянного тока | Р 327 и т.п. | 4889.5 | эталон
319 | Магазины сопротивления рычажные | Р-32 и т.п. | 2618
320 | Магазины электрического сопротивления | Р4830/1, Р4830/2, Р4834 и т.п. | 3476
321 | Магазины электрического сопротивления | МС-9-01/1, Р4830/2, Р4830/1, Р4834 и т.п. | 4889.5 | эталон
322 | Магазины электрического сопротивления измерительные хладостойкие | Р4075, Р4077, Р4076 и т.п. | 2569.6
323 | Мегаомметр | М4100/4, МС 05, М4100/1, М-0,8, М4100/3, SH-1000M, М4100/1-4, IMI-411, ZC25-3, М4100/5, М4100/2 и т.п. | 1672
324 | Мегаомметры | ЭС0210/3, ЭС0210/3-Г, ЭС0210/2, ЭС0210/2-Г, ЭС0210/1, ЭС0202/1-Г, ЭС0202/2-Г, ЭС0202/2, ЭС0202/1, ЭСО210, SIM-Q, SELCO, ЭС0210/1-Г, AAL-111Q96, М1428 и т.п. | 2260.5
325 | Мегаомметры | М1604/1 и т.п. | 2260.5 | с добавочным устройством Р1804/1
326 | Мегаомметры | Ф4102/1, Ф4108/1, Ф4100, Ф4102/2-1М, Ф4102/2, Ф4101, Ф4108/2, Ф4102/1-1М и т.п. | 2288
327 | Мегаомметры | ПСИ-2500, М4, М3, Е6-24/1, Е6-31/1, Е6-31, Е6-24/2, Е6-32, М6-ЖТ, М6, М6-4, 5990, Е6-24, ЦС0202, М6-2, Е6-22, М3-1 и т.п. | 4235
328 | Мегаомметры | C.A 6545, М4122А, Fluke 1550B, Е6-36/1, Fluke 1520, М4122, C.A 6547 и т.п. | 5054.5
329 | Мегаомметры | C.A 6525 и т.п. | 6462.5
330 | Мегаомметры (с приставкой) | М1623 и т.п. | 2260.5
331 | Мегаомметры стрелочные | ПрофКип-ЭС202/2Г, ПрофКип-ЭС202/3Г, ПрофКип-ЭС202/1Г, ПрофКип-ЭС202/2Г и т.п. | 2260.5
332 | Мегаомметры цифровые | АМ-6000, 5880, MS5202, АМ-2002, MS5201, 5882 и т.п. | 4235
333 | Мегаомметры щитовые ударопрочные | М1603 и т.п. | 1672
334 | Мегомметры | М1101М, М1102 и т.п. | 1672
335 | Мегомметры | М1508 и т.п. | 2260.5
336 | Мегомметры | МОМ-5 и т.п. | 2751.1
337 | Мегомметры | Е6-16 и т.п. | 2493.7
338 | Мегомметры переносные с непосредственным отсчетом в рудничном нормальном исполнении | М1102/1 и т.п. | 1672
339 | Мера-имитатор | Р40116, Р4085-М1 и т.п. | 5003.9
340 | Меры напряжения | В1-30 и т.п. | 4172.3
341 | Меры электрического сопротивления постоянного тока многозначные | Р3026, Р3026-2 и т.п. | 8587.7 | эталон
342 | Меры емкости образцовые | Р597 и т.п. | 2073.5
343 | Меры сопротивления переменного тока | МС-100/1, МС10/1, МС1/1, МС-01/1 и т.п. | 1931.6
344 | Меры электрического сопротивления | Р4023, Р4033, Р4013 и т.п. | 2338.6
345 | Меры электрического сопротивления | Р3030 и т.п. | 1931.6 | эталон
346 | Меры электрического сопротивления | Р-4083 и т.п. | 4612.3
347 | Меры электрического сопротивления измерительные | Р4016, Р4017, Р4015 и т.п. | 2338.6
348 | Меры электрического сопротивления многозначные | МС 3055 и т.п. | 4889.5 | эталон
349 | Меры электрического сопротивления однозначные | МС 3050 и т.п. | 1931.6
350 | Меры электрического сопротивления постоянного тока многозначные | Р 3026-1 и т.п. | 8587.7
351 | Меры-имитаторы | Р40112, Р40111, Р40113, Р40114, Р40115 и т.п. | 4612.3
352 | Микроамперметры | М 286К, М263М, М1400, М283К, М1360, М494, М1692, М265М и т.п. | 636.9
353 | Микроамперметры | М1792, Ф 195 и т.п. | 2041.6
354 | Микроамперметры | М2005 и т.п. | 5569.3 | эталон
355 | Микроамперметры щитовые | М42304, Ц42300, М4205, М4256, М4204 и т.п. | 636.9
356 | Микроомметр | ТС-2, МОМ-641, МИКО-1 и т.п. | 4587
357 | Микроомметр | Мико-8 и т.п. | 4587
358 | Микроомметры | Ф4104-М1 и т.п. | 2137.3
359 | Микроомметры | РЕТ-МОМ, БСЗ-010 и т.п. | 4028.2
360 | Микроомметры |  | 4028.2
361 | Микроомметры | ЦС4105 и т.п. | 4235
362 | Микроомметры | MI 3252, MI 3242, MMR-630, MMR-600 и т.п. | 6674.8
363 | Микроомметры цифровые | МКИ-200, МКИ-600 и т.п. | 4587
364 | Микроомметры малогабаритные переносные | ИКС-5 и т.п. | 4028.2
365 | Микроомметры переносные | Ф 415 и т.п. | 2137.3
366 | Микроомметры промышленные | C.A 10, C.A 6250 и т.п. | 4587
367 | Микроомметры цифровые | М4104 и т.п. | 4028.2
368 | Микроомметры цифровые | SEW 6237DLRO и т.п. | 6674.8
369 | Микроомметры энергетика | МЭН-3,2 и т.п. | 4587
370 | Миллиамперметры | М1001М, М4264К, Ц 4202, М2003-М1, М42305 и т.п. | 636.9
371 | Миллиамперметры | Э536, Э535. Э524, Э523, Э513, Д528, Д5098, Д5097, Д5096, Д5080, Д5079, Д5078, Д5077, Д5076, Д5075, Д50146, Д50145, Д50144 и т.п. | 3918.2
372 | Милливольтметры | В2-99 и т.п. | 8201.6
373 | Милливольтметры и вольтметры постоянного тока | VDQ и т.п | 636.9
374 | Милливольтметры многопредельные переносные | М1105 и т.п. | 5304.2
375 | Милливольтметры показывающие | Щ4501, Щ4500 и т.п. | 970.2
376 | Милливольтметры щитовые | М42304 и т.п. | 636.9
377 | Милливольтмиллиамперметры. | М2020 и т.п. | 5304.2
378 | Миллиомметр цифровой | Мегеон-13080 и т.п. | 5036.9 | калибровка
379 | Миллиомметры | Е6-18 и т.п. | 2616.9
380 | Миллиомметры | Е6-25 и т.п. | 4024.9
381 | Миллиомметры цифровые | ПТФ-1 и т.п. | 4587
382 | Миллиомметры цифровые | GOM-802, GOM-801G и т.п. | 5289.9
383 | Модули измерительные | EL3356 и т.п. | 5289.9
384 | Мосты кабельные | Р-334 и т.п. | 3731.2
385 | Мосты одинарные постоянного тока | Р333 и т.п. | 3731.2
386 | Мосты переменного тока | Р5026М и т.п. | 7126.9
387 | Мосты переменного тока высоковольтные | МЕП-5СА и т.п. | 6912.4
388 | Мосты переносные постоянного тока | Р3043 и т.п. | 1718.2
389 | Мосты постоянного тока | ММВ и т.п. | 1089
390 | Мосты постоянного тока измерительные | ПрофКип Р333-М1 и т.п. | 3731.2
391 | Мосты постоянного тока. | МО-62 и т.п. | 5118.3
392 | Мультиметр | MT-1210, MS8209, MS8268, cm7, MS8208, A830L, YH570, MAS 830L, SOAR3100, Fluke 45, Escort EDM-89S, MAS838, MY-62, АVD 830 В, FK9205Х и т.п. | 4334 | калибровка
393 | Мультиметр | АВМ-4306, АВМ-4307 и т.п. | 8897.9 | калибровка
394 | Мультиметр цифровой | Duwi 07977, MS 6231, MS 8211, UT-70C, VC9804A, M 830В, VC9802A и т.п. | 4334 | калибровка
395 | Мультиметры | DT9926, U1273, MY-60, MS82268, YF-509, AM-1089, 903-150N, М98070, DT9927, Fluke 287, MY-67, DT9701, MY-61, MS8200, MY-68, М320, AM-1109 и т.п. | 4334 | калибровка
396 | Мультиметры | В7-80, В7-62 и т.п. | 8201.6
397 | Мультиметры | В7-87, В7-63/1, В7-61, В7-64/3, В7-64, В7-64/1 и т.п. | 8787.9
398 | Мультиметры | ABM-4306 и т.п. | 9354.4
399 | Мультиметры цифровые | AM-1038, Fluke 289, Fluke мод. 289, AM-1019, M890G, METRAHIT, DT9205А, APPA-109, AMM-1017, APPA-79, APPA-67, СММ-40, APPA-82R, АМ-1171, СММ-10, TY700, TY500, TY530, Fluke 233, DT-9908, DT-932N, APPA-303, APPA-93N, DT 9915, DT9205, М-832, DT, APPA-72, CMM-10, DT-9979, APPA 505, APPA-607, Fluke 15B+, Fluke 107, APPA-97II, VC97, FK52, M1201, Fluke 189, APPA 17, M-833, APPA-75, APPA25, UT30C, AMM-1028, UT58B, DT-830В, APPA-97R, APPA-80, APPA-99II, RD700, L-9205A, MAS 345, MY-65, AMM-3031, Fluke 87V, Fluke 175, Fluke 179, APPA-303, MS8222H, UT61E, MS8265, AM-1060, APPA-105, APPA-97, GDM-354A, MY 64, APPA-61, ПР-2890Т, TY520, MS8229, APPA-103N, MT-1820, APPA-62, Fluke 177, MY-63, MS8221, APPA-105N, APPA-107, RD701, AM-1061, APPA-77, APPA-109N, TY500, FLUKE 15B, AM-1092, FLUKE 17B, APPA-91, APPA-82, APPA-305, 734-02, APPA-107N, ПР-2240Т. APPA-105N, М890F, VС9808, Эскорт, DT-9929, GDM, APPA-71 и т.п. | 4334
400 | Мультиметры многоканальные прецизионные | Метран-514 и т.п. | 16560.5
401 | Мультиметры цифровые | VA-MM42, VA-MM38, ELC-131D, PC5000a и т.п. | 6288.7
402 | Мультиметры цифровые | VA19 и т.п. | 7279.8
403 | Мультиметры цифровые | Fluke 8846A, Fluke 8845A, Agilent 34411A, Agilent 34410A, 34401A и т.п. | 8787.9
404 | Мультиметры цифровые | 3803 HIOKY, M 83, DT-832, M 830 и т.п. | 4334 | калибровка
405 | Мультиметры цифровые портативные | 117, мод 189, мод. 187 и т.п. | 4334
406 | Мультиметры-калибраторы | Fluke 771, 772, 773 и т.п. | 10428
407 | Мультиметры-мегаомметры | FLUKE 1587, FLUKE 1577 и т.п. | 5507.7
408 | Нагрузки электронные | АКИП-1304А и т.п. | 8219.2
409 | Нановольтметры/микроомметры | 34420А и т.п. | 10204.7
410 | Омметры | ЭСО 212, ЭС0212 и т.п. | 1459.7
411 | Омметры | ВИТОК и т.п. | 4587
412 | Омметры | RM3542 и т.п. | 5054.5
413 | Омметры переносные | М372 и т.п. | 1459.7
414 | Омметры цифровые | Щ 34 и т.п. | 4130.5
415 | Омметры цифровые | BITES, DLRO и т.п. | 5289.9
416 | Омметры цифровые | Щ306 и т.п. | 5710.1
417 | Омметры цифровые | Щ306 и т.п. | 7208.3 | эталон
418 | Потенциометр постоянного тока | ПП-63 и т.д. | 4741
419 | Потенциометры постоянного тока полуавтоматические, делители напряжения, многопредельные шунты | Р356 и т.п. | 5707.9
420 | Преобразователи измерительные (барьеры искрозащиты) | µZ680+, µZ631+ и т.п. | 4066.7
421 | Преобразователи измерительные многофункциональные | АЕТ 411, АЕТ 400 и т.п. | 13785.2
422 | Преобразователи постоянного тока и напряжения в частоту | ПТНЧ и т.п. | 3196.6
423 | Преобразователь измерительный постоянного тока | ПТН-Е2Н и т.п. | 1931.6 | за 1 канал
424 | Прибор для измерения сопротивления | Дипсэл и т.п. | 3711.4 | калибровка
425 | Прибор для поверки вольтметров | В1-9 и т.п. | 21220.1
426 | Приборы | М2027-М1 и т.п. | 636.9
427 | Приборы энергетика многофункциональные портативные | ЭНЕРГОМЕРА СЕ602 и т.п. | 19393
428 | Приборы для контроля сопротивления цепи фаза-нуль | М417 и т.п. | 2374.9
429 | Приборы для измерений показателей качества электрической энергии | "Ресурс-ПКЭ" и т.п. | 14494.7
430 | Приборы для измерения параметров однофазной цепи в режиме короткого замыкания | Вектор и т.п. | 5881.7
431 | Приборы для измерения параметров однофазной электрической цепи | Вымпел и т.п. | 3824.7
432 | Приборы для измерения показателей качества электрической энергии | Прорыв-КЭ и т.п. | 18317.2
433 | Приборы для измерения показателей качества электрической энергии | ЭРИС-КЭ.03 и т.п. | 21215.7
434 | Приборы для измерения показателей качества электрической энергии и электроэнергетических величин | Энерготестер ПКЭ-А и т.п. | 18317.2
435 | Приборы для измерения показателей качества электрической энергии и электроэнергетических величин | Энерготестер ПКЭ и т.п. | 16958.7
436 | Приборы для измерения сопротивления изоляции судового оборудования | Дипсэл 2 и т.п. | 4235
437 | Приборы для измерения электрических характеристик установок защиты подземных металлических сооружений от электрохимической коррозии | ПКИ-02, ПКИ-02М и т.п. | 2809.4
438 | Приборы для измерения электроэнергетических величин и показателей качества электрической энергии | Энергомонитор-3.3Т и т.п. | 20202.6
439 | Приборы для комплексной проверки параметров электроустановок | C.A 6114, C.A. 6115, C.A 6030 и МХ435В и т.п. | 5553.9
440 | Приборы для поверки вольтметров переменного тока (только в комплекте с блоками усиления напряжения) | В1-9 (приборы) Я1В-20, Я1В-22 (блоки) и т.п. | 24294.6
441 | Приборы для поверки вольтметров программируемые (калибратор) | В1-13 и т.п. | 12889.8 | эталон
442 | Приборы для поверки вольтметров, дифференциальных вольтметров | Блок поверки | 15669.5 | эталон
443 | Приборы для поверки вольтметров, дифференциальных вольтметров | В1-12 и т.п. | 15669.5 | эталон
444 | Приборы для проверки устройств защитного отключения | АСТРО-Профи и т.п. | 6041.2
445 | Приборы измерительные аналоговые | М2044, М2051, М2042 и т.п. | 5304.2
446 | Приборы кабельные переносные | ПКП-5 и т.п. | 6916.8
447 | Приборы комбинированные | Ц4341, Ц4314, Ц4315, Ц4313, Ц4312, Ц4354-М1 Ц4317, Ц4340, Ц4352 и т.п. | 1883.2
448 | Приборы комбинированные | 1200 и т.п. | 4334 | калибровка
449 | Приборы комбинированные | Ц4311 и т.п. | 7219.3 | эталон
450 | Приборы комбинированный цифровые | Щ-300 | 7511.9
451 | Приборы контроля высоковольтных выключателей | ПКВ/М6Н, ПКВ/М7 и т.п. | 14714.7
452 | Приборы контроля изоляции | Ф419 и т.п. | 2168.1
453 | Приборы контроля опор контактной сети | ПК-2 и т.п. | 6440.5 | калибровка
454 | Приборы многофункциональные универсальные (мультиметры) | MS8221D и т.п. | 4334 | калибровка
455 | Приборы многофункциональные электроизмерительные | Ц4317М, ЭК 4306, Ц4352-М1 и т.п. | 1883.2
456 | Приборы переносные постоянного тока | М1200 и т.п. | 5569.3
457 | Приборы сравнения | КТ-01 и т.п. | 13742.3
458 | Приборы сравнения | КНТ-05, КНТ-03 и т.п. | 16167.8
459 | Приборы универсальные измерительные | Р4833 и т.п. | 5683.7
460 | Приборы универсальные измерительные | Р4833 и т.п. | 8036.6 | эталон
461 | Приборы цифровые многофункциональные | 6015, 6011А и т.п. | 6710
462 | Приборы щитовые цифровые электроизмерительные (милливольтметры) | Щ02 и т.п. | 3114.1
463 | Приборы электроизмерительные лабораторные переносные аналоговые | М2044 и т.п. | 5304.2
464 | Приборы электроизмерительные многофункциональные | Ц4380М, Ц4353, Ц43101 и т.п. | 1883.2
465 | Приборы электроизмерительные многофункциональные (ампервольтомметры) | Ц4306.1, Ц4306.2 и т.п. | 1883.2
466 | Приборы электроизмерительные многофункциональные цифровые | ЕР180М, ЕР180 и т.п. | 5809.1
467 | Приборы электроизмерительные переносные аналоговые лабораторные | М2051, М2042 и т.п. | 5304.2
468 | Приборы электроизмерительные цифровые (мультиметры) | ИМС-Ф1 и т.п. | 4334
469 | Приборы электроизмерительные эталонные многофункциональные | Энергомонитор-3.1КМ и т.п. | 20202.6
470 | Приборы энергетика многофункциональные для измерения электроэнергетических величин | ПЭМ-02 и т.п. | 14460.6
471 | Приборы энергетика многофункциональные портативные | ЭНЕРГОМЕРА СЕ601 и т.п. | 13350.7
472 | Приборы энергетика многофункциональные портативные | СЕ602М, ЭНЕРГОМЕРА СЕ602 и т.п. | 18469
473 | Регистраторы напряжения и тока | Парма РК6.05М и т.п. | 14494.7
474 | Регистраторы скорости пули | РС-4М и т.п. | 10285
475 | Регистраторы щитовые электронные многоканальные | Ф1771-АД, Ф1771-АД и т.п. | 10865.8
476 | Регулятор постоянного и переменного токов и напряжений | РППТН и т.п. | 11207.9
477 | Система автоматизированная информационной-измерительная коммерческого учета электроэнергии ОАО "АК "Транснефть" в части ООО "Дальнефтепровод" по НПС-38 без резервуарного парка (1-ая пусковая очередь) заводской № 09113594 |  | 41817.6
478 | Система автоматизированная информационной-измерительная коммерческого учета электроэнергии ОАО "АК "Транснефть" в части ООО "Дальнефтепровод" по НПС-40 без резервуарного парка (1-ая пусковая очередь) заводской № 09113599 |  | 41817.6
479 | Система автоматизированная информационной-измерительная коммерческого учета электроэнергии ОАО "АК "Транснефть" в части ООО "Дальнефтепровод" по НПС-41 с резервуарным парком (1-ая пусковая очередь) заводской № 11113748 |  | 41817.6
480 | Система измерительная | Спецэлектромеханика и т.п. | 11563.2 | Один параметр СОГЛАСОВЫВАТЬ
481 | Система измерительно-управляющая | Delta V и т.п. | 2613.6 | за 1 канал
482 | Системы высокого напряжения измерительные | СВН-100 и т.п. | 15903.8
483 | Сопротивления добавочные | СД и т.п. | 749.1 | калибровка
484 | Стенды | СКС 6 и т.д. | 18584.5
485 | Счетчики активной электрической энергии однофазные многотарифные | СЕ 102 и т.п. | 1015.3
486 | Счетчики электрической энергии | НЕВА 101 1SO, ЦЭ6807П и т.п. | 1015.3
487 | Счетчики электрической энергии трехфазные статические | ПСЧ-3АР.06Т и т.п. | 1678.6
488 | Счетчики электрической энергии трехфазные электронные | СТЭБ-04Н/1-50Р и т.п. | 4968.7
489 | Счетчики активной электрической энергии трехфазные | СЕ 301 и т.п. | 1678.6
490 | Счетчики активной и реактивной электрической энергии трехфазные | СЕ 303, СЕ 302 и т.п. | 3186.7
491 | Счетчики активной и реактивной энергии | ЦЭ6812 и т.п. | 3186.7
492 | Счетчики активной и реактивной энергии переменного тока статические многофункциональные | НЭС-04 и т.п. | 3186.7
493 | Счетчики активной электрической энергии однофазные многотарифные | СЕ102М и т.п. | 1015.3
494 | Счетчики активной электрической энергии статические | СКАТ 101 М/1-5(60) Ш Р, СКАТ 101 М/1-3ШР1 и т.п. | 1015.3
495 | Счетчики активной электрической энергии статические | СКАТ 302М/1 и т.п. | 1678.6
496 | Счетчики активной электрической энергии трехфазные | СЕ 300 и т.п. | 1678.6
497 | Счетчики активной энергии многофункциональные | СЭБ-1ТМ.02 и т.п. | 1015.3
498 | Счетчики активной энергии однофазные | СО-ИБМ и т.п. | 407
499 | Счетчики активной энергии статические однофазные | Меркурий 203 и т.п. | 1015.3
500 | Счетчики активной энергии трехфазные четырехпроводные | СА4У-ИТ12 и т.п. | 713.9
501 | Счетчики ватт-часов активной энергии переменного тока | СЭБ-1ТМ.01 и т.п. | 1015.3
502 | Счетчики ватт-часов активной энергии переменного тока | СЭИ-1 и т.п. | 1678.6
503 | Счетчики ватт-часов активной энергии переменного тока статические | Меркурий 200, СЭБ-2А.07 и т.п. | 1015.3
504 | Счетчики ватт-часов активной энергии переменного тока статические | ПСЧ-3ТА.07 и т.п. | 1678.6
505 | Счетчики ватт-часов активной энергии переменного тока статические | ПСЧ-3АРТ.07.132.4, ПСЧ-4ТМ.05 и т.п. | 3186.7
506 | Счетчики ватт-часов активной энергии переменного тока статические | NP545 и т.п. | 4968.7
507 | Счетчики ватт-часов активной энергии переменного тока электронные | Меркурий 201 и т.п. | 1015.3
508 | Счетчики однофазные однотарифные активной электроэнергии | СЕ 101 и т.п. | 1015.3
509 | Счетчики однофазные электронные | СОЭ-5, СОЭ-52 и т.п. | 1015.3
510 | Счетчики портативные однофазные эталонные | Энергомера СЕ601 и т.п. | 14018.4
511 | Счетчики статические активной энергии | Гранит-1 и т.п. | 1015.3
512 | Счетчики статические трехфазные | СТЭ561, СТЭ560 и т.п. | 1678.6
513 | Счетчики трехфазные | ЦЭ6806, ЦЭ6806П и т.п. | 15141.5 | эталон
514 | Счетчики трехфазные |  | 15141.5 | эталон
515 | Счетчики трехфазные активной энергии, трехпроводные и четырехпроводные | СА4У-И682 (четырехпроводные) и т.п. | 713.9
516 | Счетчики электрические | СО и т.п. | 407
517 | Счетчики электрические активной энергии трехфазные индукционные | СА3У-И670М, СА4-И678, СА4-514, СР4-И673Д, СР4-И679, СР4-И673М и т.п. | 713.9
518 | Счетчики электрические однофазные | СО-2, СО-5, СО-2М, СО-505, СО-И449, СО-5У и т.п. | 407
519 | Счетчики электрические однофазные индукционные | СО-50МЭ, СО-50 и т.п. | 407
520 | Счетчики электрические однофазные индукционные |  | 407
521 | Счетчики электрической энергии электронные | НЕВА303 1SО и т.п. | 1678.6
522 | Счетчики электрической энергии | СА4-М678I и т.п. | 713.9
523 | Счетчики электрической энергии | СОЭТ, НЕВА, СЭА1, СЭА11, ЦЭ6807Б и т.п. | 1015.3
524 | Счетчики электрической энергии | ЦЭ6850М,ЦЭ6803ВМ, ЦЭ6823М, СЭА3, ЦЭ6828, ЦЭ6803, ЦЭ6803В и т.п. | 1678.6
525 | Счетчики электрической энергии | ЦЭ 6803В и т.п. | 3186.7
526 | Счетчики электрической энергии бытовые индукционные однофазные | БИС-601 и т.п. | 407
527 | Счетчики электрической энергии многофункциональные | ПСЧ-4ТМ.05МК, СЭТ-4ТМ.03, ПСЧ-4ТМ.05М и т.п. | 3186.7
528 | Счетчики электрической энергии многофункциональные | ЕвроАльфа, Альфа и т.п. | 6168.8
529 | Счетчики электрической энергии однофазные | ЦЭ6807Д ЦЭ6807-1, NP71, NP515, NP523, ЦЭ6807Бк и т.п. | 1015.3
530 | Счетчики электрической энергии однофазные индукционные | СО-ЭЭ6706, СО-ЭЭ6706-1, СО-ЭЭ6706-2, СО-ЭЭ6706-3, СО-ЭЭ6705, СО-И6101, СО-И446М, СО-ЭУ10, СО-ЭЭ9301 и т.п. | 407
531 | Счетчики электрической энергии однофазные индукционные бытовые | СО-ИБ2 и т.п. | 407
532 | Счетчики электрической энергии однофазные многотарифные | НЕВА МТ 123, НЕВА МТ 113 AS OP и т.п. | 1015.3
533 | Счетчики электрической энергии однофазные статические | СЭОС-1Ш, СЭОС-1, СЭОС и т.п. | 1015.3
534 | Счетчики электрической энергии однофазные статические многотарифные | СОЭБ-2П-65, СОЭБ-2ПР-65 и т.п. | 1015.3
535 | Счетчики электрической энергии однофазные электронные | СЭТ1-4М2-Ш-С2-Д, СЭТ1-1-1-1Ш-С2-У, ВЕКТОР-2, СОЭБ-Н/1П, СЭТ1, СЭТ1-4А, СОЛО и т.п. | 1015.3
536 | Счетчики электрической энергии однофазные электронные | ЦЭ2726 и т.п. | 1678.6
537 | Счетчики электрической энергии однофазные электронные многотарифные | СОЭБ-2П, СОЭБ-2ПР/1-65-01 и т.п. | 1015.3
538 | Счетчики электрической энергии однофазные электронные однотарифные | СОЭБ-04Н/1-50-Р и т.п. | 1015.3
539 | Счетчики электрической энергии статические | СЭО-1.15, СЭБ-2А.07Д, СЭО-1.19, СЭО-1.18, СЭО-1.15 и т.п. | 1015.3
540 | Счетчики электрической энергии статические | МАЯК 101АТ и т.п. | 1678.6
541 | Счетчики электрической энергии статические однофазные | СЦЭТ-12 и т.п. | 1015.3
542 | Счетчики электрической энергии статические трехфазные | СКАТ 305 Э/1 и т.п. | 1678.6
543 | Счетчики электрической энергии статические трехфазные | Меркурий 236 и т.п. | 3186.7
544 | Счетчики электрической энергии статические трехфазные с выносным индикатором | Меркурий 238 и т.п. | 1678.6
545 | Счетчики электрической энергии трехфазные | NP73L.1-1-2, СЭТАМ, СЭТ4Р-1, СЭТ4Р-1/1, СЭТ4Р-1/3 и т.п. | 1678.6
546 | Счетчики электрической энергии трехфазные | Альфа А1700 и т.п. | 3186.7 | КТ 1
547 | Счетчики электрической энергии трехфазные | NP541, NP542 и т.п. | 4968.7
548 | Счетчики электрической энергии трехфазные | Альфа А1700 и т.п. | 6168.8 | КТ 0,2; 0,5
549 | Счетчики электрической энергии трехфазные индукционные | СА4-И672М2, СА4-И61.05, СА4-ИБ 60, СА4-И61.04, СР4-И672, СА4У-И672, СА4-И672М, СА4У-И6052 и т.п. | 713.9
550 | Счетчики электрической энергии трехфазные индукционные двухтарифные | СА4-И672М1Д, СА4-И672М2Д и т.п. | 713.9
551 | Счетчики электрической энергии трехфазные многотарифные | НЕВА МТ 3, НЕВА МТ313 1,0 AR E4S, НЕВА МТ314 1.0 AR E4SR и т.п. | 3186.7
552 | Счетчики электрической энергии трехфазные многофункциональные | Альфа А1800 и т.п. | 3186.7 | КТ 1; 2.
553 | Счетчики электрической энергии трехфазные многофункциональные | Альфа А1800 и т.п. | 6169.9 | КТ 0,2; 0,5.
554 | Счетчики электрической энергии трехфазные статические | Меркурий 231 и т.п. | 1015.3
555 | Счетчики электрической энергии трехфазные статические | ПСЧ-3АР.05.2М, ПСЧ-3А.06Т.112, ПСЧ-4А.05.2, СТЭБ-04Н-3Р, Меркурий-231 АТ-01, ПСЧ-4, Меркурий 230АМ, СЭТС-1 и т.п. | 1678.6
556 | Счетчики электрической энергии трехфазные статические | ПСЧ-3АРТ.09.132.4, Меркурий-230 ART, РиМ 489.03, ПСЧ-3АРТ, ПСЧ-3АР.06Т.112, ПСЧ-3АРТ.07, Меркурий-230 AR и т.п. | 3186.7
557 | Счетчики электрической энергии трехфазные статические | СТЭБ-04Н-3ДР, СТЭБ-04Н-100-3С, СТЭБ-04Н-3ДР, СТЭБ-04Н/1-80-ДР, СТЭБ-04Н/2-80-ДР, СТЭБ-04Н-ДР, СТЭБ-04Н/1-7,5-Р и т.п. | 4968.7
558 | Счетчики электрической энергии трехфазные электронные | СЭТ3а-02-74-06, СЭТ3а-02-44-04, СЭТ3а-02-34-03, ЦЭ2727М, ТРИО и т.п. | 1678.6
559 | Счетчики электрической энергии трехфазные электронные | СЭТ3а-01-22-01/1п, СЭТ3р-01-22-08А/1п и т.п. | 3186.7
560 | Счетчики электрической энергии трехфазные электронные | МИР С-03 и т.п. | 6168.8
561 | Счетчики электрической энергии электронные | НЕВА 103 1SO и т.п. | 1015.3
562 | Счетчики электрической энергии электронные | НЕВА 301 1 SO, НЕВА303 1ТО и т.п. | 1678.6
563 | Счетчики электрической энергии электронные | АИСТ и т.п. | 4968.7
564 | Счетчики электронные многофункциональные | КИПП-2М и т.п. | 6169.9
565 | Тераомметры | Е6-12, Е6- 13, Е6- 13А и т.п. | 2574
566 | Тестер заземления | FLUKE 1623 и т.п. | 6462.5
567 | Тестеры | T-4V и т.п. | 6440.5
568 | Тестеры электрические многофункциональные | МЭТ-5035 и т.п. | 16220.6
569 | Тестеры электрических установок | Fluke 1653 и т.п. | 19231.3
570 | Тестеры электрических установок | Fluke 1653B и т.п. | 19273.1
571 | Тестеры-пробники | Fluke T130, Fluke T110, Fluke T90, Fluke T150 и т.п. | 4334
572 | Токоизмерительные клещи | MS9912, MS2101, MS 2102 и т.п. | 4031.5 | калибровка
573 | Трансформатор тока | И515М/1, УТТ-6М, УТТ-6, И515М, И54М, УТТ-5М и т.п. | 3850
574 | Трансформаторы напряжения | НАМИ-220 УХЛ1 и т.п. | 26341.7
575 | Трансформаторы напряжения | ЗНОЛ.06, НОЛ/УЗ, НОЛ-СЭЩ-6, НОЛ-СЭЩ-10, НОМ-10, НОМ-6-77, НОМ-6 и т.п. | 5888.3
576 | Трансформаторы напряжения | НАМИ-10 У2, НТМИ-10, НК-1-12, НТМИ-6-66 У3, НАМИ-10-95 УХЛ2 и т.п. | 6260.1
577 | Трансформаторы напряжения | ЗНОМП-35 и т.п. | 7431.6
578 | Трансформаторы напряжения | НАМИ-10, НАМИ-6 У2, НАМИТ-10-2УХЛ2, НАМИТ-10, НТМИ-10 У3, НТМИ-10-66 У3, ЗНОЛ.06-10 У3, НТМИ-10-66, НАМИ-10-95 УХЛ2, НТМИ-6-66, НАМИТ-10, НТМИ-6 и т.п. | 10646.9 | на месте эксплуатации без учета накладных расходов
579 | Трансформаторы напряжения | ЗНОЛ.06-6 УЗ, ЗНОЛ-ЭК-10, ЗНОЛП-ЭК-10, ЗНОЛ-ЭК-15 и т.п. | 9537 | на месте эксплуатации без учета накладных расходов
580 | Трансформаторы напряжения | ЗНОМ-35, НОМ-35, ЗНОЛ-СЭЩ-35, ЗНОЛ-35III, ЗНОМ-35-65, НАМИ-35 УХЛ1, GE-36 и т.п. | 12635.7 | на месте эксплуатации без учета накладных расходов
581 | Трансформаторы напряжения | НКФ-110-57, НКФ-220-58У1, НАМИ-110 УХЛ1 и т.п. | 26341.7 | на месте эксплуатации без учета накладных расходов
582 | Трансформаторы напряжения антирезонансные | НАМИ-10-95 УХЛ2, НАМИТ-10-2 УХЛ2 и т.п. | 10646.9 | на месте эксплуатации без учета накладных расходов
583 | Трансформаторы напряжения измерительные | ЗНОЛ.06 и т.п. | 9537 | на месте эксплуатации без учета накладных расходов
584 | Трансформаторы тока | ТПЛ-10с, ТШЛП-10, ТОЛ-ЭС-10, ТЛК-10-5УЗ, ТВЛМ-10, ТПЛ-10с, ТОЛ-10, ТЛШ-10, ТЛК10-5, ТЛО-10, ТЛК-10УЗ, ТЛК-10-6У3, ТКС-12, ТЛК10-5У3, ТЛП-10-51У3, ТЛО-10-1-У2, ТЛП-10-5М1С, ТПЛ-СВЭЛ-10, ТОЛ-СВЭЛ-10М, ТЛП-10, ТПЛ-10-М и т.п. | 2162.6
585 | Трансформаторы тока | ТГФМ-220 и т.п. | 26341.7
586 | Трансформаторы тока | ТСЛ-0,66 ТМ и т.п. | 805.2
587 | Трансформаторы тока | Т-0,66 М У3, ТОП-0,66 У3, ТПЛ-А, Т-0,66 У3, Т-0,66 М, Т-0,66 и т.п. | 542.3
588 | Трансформаторы тока | Т-0,66 У3, Т-0,66 М У3, Т-0,66 М У3, ТТН 40 УХЛ3, ТТН 30 УХЛ3, ТНШЛ-0,66 и т.п. | 1475.1 | на месте эксплуатации без учета накладных расходов
589 | Трансформаторы тока | ТВК-10, ТВЛМ-10, ТЛК10-6У3, ТЛМ-10, ТЛМ-10-1У3, ТЛМ-10-2У3, ТЛО-10, ТЛО-10-I У3, ТЛП-10, ТЛП-10, ТЛП-10 У3, ТЛП-10-5, ТЛП-10-51 У2, ТОЛ 10-1, ТОЛ 10-I-1У2, ТОЛ-10, ТОЛ-10 УТ2, ТОЛ-10-1-2У2, ТОЛ-СВЭЛ, ТОЛ-СЭЩ-10, ТОЛ-СЭЩ-10-21 1500/5 У2, ТПЛ-10М, ТПЛ-10с, ТПЛ-СЭЩ-10, ТПОЛ 10, ТПОЛ-СВЭЛ, ТПФ, ТПФМ-10, ТШЧЛ 2 и т.п. | 3676.2 | на месте эксплуатации без учета накладных расходов
590 | Трансформаторы тока | И56М и т.п. | 12152.8
591 | Трансформаторы тока | ТФЗМ 110Б-IIIУ1, ТВ-220, ТФЗМ-220Б-III, LVB-220, ТВ-110 и т.п. | 26341.7 | на месте эксплуатации без учета накладных расходов
592 | Трансформаторы тока | ТОЛ-35, ТВ35-II, ТВД-35, ТВ-ЭК-35-1 и т.п. | 5221.7
593 | Трансформаторы тока | ТОЛ-35, ТВ35-II, ТВД-35, ТВ-ЭК-35-1, GI-36 и т.п. | 7307.3 | на месте эксплуатации без учета накладных расходов
594 | Трансформаторы тока измерительные | ТТИ-А, ТТИ-40, ТТИ-30, ТТИ-60 и т.п. | 542.3
595 | Трансформаторы тока измерительные | ТТИ-125 УХЛ3 и т.п. | 1475.1 | на месте эксплуатации без учета накладных расходов
596 | Трансформаторы тока измерительные | ТВИ-110 и т.п. | 26341.7 | на месте эксплуатации без учета накладных расходов
597 | Трансформаторы тока измерительные 0,66 кВ | ТТЭ и т.п. | 542.3
598 | Трансформаторы тока измерительные на номинальное напряжение 0,66 Кв | ТТН-30, ТТЭ, ТТН-40 и т.п. | 542.3
599 | Трансформаторы тока измерительные на номинальное напряжение 0,66 кВ | ТТИ, ТТН, ТТИ-A и т.п. | 1475.1 | на месте эксплуатации без учета накладных расходов
600 | Трансформаторы тока измерительные переносные | ТТИП и т.п. | 12152.8
601 | Трансформаторы тока класса 0,2 | УТТ 6М2 и т.п. | 3668.5
602 | Трансформаторы тока опорные | ТОЛ и т.п. | 2162.6
603 | Трансформаторы тока проходные с литой изоляцией | ТПЛ-10, ТПЛ-10У3 и т.п. | 2162.6
604 | Трансформаторы тока проходные с литой изоляцией | ТПЛ-10У3 и т.п. | 3676.2 | на месте эксплуатации без учета накладных расходов
605 | Трансформаторы тока стационарные | ТШ-20, ТК-20 и т.п. | 542.3
606 | Трансформаторы тока шинные | ТШЛ 20 и т.п. | 542.3
607 | Трансформаторы тока шинные | ТШП 0,66 и т.п. | 805.2
608 | Трансформаторы тока шинные | ТШП-0,66 У3 | 1607.1 | на месте эксплуатации без учета накладных расходов
609 | Универсальные переносные измерительные приборы | УПИП-60М и т.п. | 6468
610 | усилитель к П321 | усилитель к П321 и т.п. | 3576.1 | Калибратор П321
611 | Установка мостовая | У401 и т.п. | 10818.5
612 | Установка проверки релейных защит и автоматики | Крона-603 и т.п. | 12065.9 | калибровка
613 | Установки | У1134М и т.п. | 9329.1
614 | Установки высоковольтные измерительные | ПрофКиП УПУ-10М и т.п. | 6741.9
615 | Установки для поверки амперметров и вольтметров на постоянном и переменном токе | У300 и т.п. | 9329.1
616 | Установки для поверки вольтметров | В1-27 и т.п. | 22279.4
617 | Установки для поверки счетчиков электрической энергии | МК6801, К68001 и т.д. | 18645
618 | Установки для поверки счетчиков электрической энергии автоматизированные | УАПС-1 и т.п. | 18645
619 | Установки для проверки параметров электрической безопасности | GPT-79601, GPT-79804, GPI-745A и т.п. | 15148.1
620 | Установки для регулировки и поверки счетчиков электрической энергии | "ЭНИКА РЭС 3/6"ЦУ6800 и т.п. | 18645
621 | Установки измерительные | СВС-50, УИМ-90, УИМ-90МЦ, УИМ-90М и т.п. | 5695.8
622 | Установки измерительные | СВС-100М, СВС-100 и т.п. | 15148.1
623 | Установки измерительные для проведения испытаний напряжением сверхнизкой частоты | СНЧ-60КП, СНЧ и т.п. | 13401.3
624 | Установки поверочные универсальные | УППУ-МЭ 3.1 и т.п. | 17758.4
625 | Установки потенциометрические постоянного тока | У358, У309, У355 и т.п. | 16335
626 | Установки проверки средств релейной защиты | "Уран-1" и "Уран-2" и т.п. | 12065.9
627 | Устройства для питания измерительных цепей постоянного и переменного токов | УИ300.1 и т.п. | 8883.6
628 | Устройства измерительные | ЦП8501 и т.п. | 4334
629 | Устройства измерительные параметров релейной защиты | РЕТОМ™-11М, РЕТОМ-21.2, РЕТОМ™-21 | 12065.9
630 | Устройства измерительные электрической прочности и сопротивления изоляции | РЕТОМ™ 6000 и т.п. | 12065.9
631 | Устройства измерительные электрической прочности изоляции | РЕТОМ™-2500 и т.п. | 12065.9
632 | Устройства испытательные | РЕТОМ-41М и т.п. | 13682.9
633 | Устройства испытательные для релейной защиты | РЕТОМ-11 и т.п. | 12065.9
634 | Устройства испытательные комплектные | Сатурн-М3, Сатурн-М, Сатурн-М2 и т.п. | 9300.5
635 | Устройства испытательные цепей вторичной коммутации | Меркурий 3/100 и т.п. | 6462.5
636 | Устройства комплектные испытательные | "Сатурн-М1" и т.п. | 9300.5
637 | Устройства поверочные переносные | УПП 802М и т.п. | 10989
638 | Устройства проверки средств релейной защиты | Нептун-3 и т.п. | 10989
639 | Устройства разрядно-диагностические | КОМБАТ / CONBAT (ВСТ, ВСТ-О, ВСТ-М) | 18317.2
640 | Устройства сбора и передачи данных | ЭКОМ-3000(27каналов) и т.п. | 1947
641 | Устройство для испытания элементов и модулей защиты от перенапряжений | ISKRA и т.п. | 7317.2 | калибровка
642 | Устройство для проверки токовых расцепителей | УПТР-1МЦ, УПТР-2МЦ и т.п. | 8941.9
643 | Устройство прогрузки автоматических выключателей | УПА и т.п. | 15669.5
644 | Фазометры | Д5782, Э120, Д578 и т.п. | 3830.2
645 | Фазометры однофазные щитовые | Д31 и т.п. | 1351.9
646 | Электронные миллиомметры | Е6-15 и т.п. | 2616.9
647 | Элементы нормальные | Х4810 и т.п. | 2109.8
648 | Элементы нормальные насыщенные класса 0,005 | НЭ-65 и т.п. | 2109.8
649 | Элементы нормальные насыщенные и ненасыщенные | Х488, Х485/1, МЭ4700 и т.п. | 2109.8
650 | Элементы нормальные насыщенные и ненасыщенные | Х482 (насыщенные) и т.п. | 6044.5
651 | Элементы нормальные насыщенные и ненасыщенные | Х480 и т.п. | 6380
652 | Элементы нормальные ненасыщенные миниатюрные 3 класса | Э-303 и т.п. | 2109.8
653 | Элементы нормальные ненасыщенные миниатюрные 3-го класса | Э-303 и т.п. | 1314.5
654 | Измерительный канал контроллера измерительного | Simatic, FloBoss и т.д. | 2312.75
655 | Преобразователи расчетно-измерительные | ТЭКОН - 19 и п.п | 8787.9
11. Радиотехнические и радиоэлектронные измерения
1 | Стенды проверки электронных блоков управления генератором СПЭБ УГ 110, СПЭБ-УГ50, КСПЭБ-М |  | 7142.3 | калибровка
2 | Анализатор спектра | Rigol DSA 815 и т.п. | 16976.3 | калибровка
3 | Анализаторы спектра | С4-27 и т.п. | 15155.8
4 | Анализаторы параметров кабелей и антенн портативные | N9330B и т.п. | 16976.3 | Согласовывать
5 | Анализаторы параметров радиотехнических трактов и сигналов портативные | MS2712E и т.п. | 16976.3 | Согласовывать
6 | Анализаторы спектра | С4-48, СК4-56, СК4-59, С4-77 и т.п. | 14074.5
7 | Анализаторы спектра | ZET 017 и т.п. | 15483.6
8 | Анализаторы спектра | С4-47, С4-60, С4-82, С4-74, C4-27 и т.п. | 15912.6
9 | Анализаторы спектра | N9010B и т.п. | 16168.9
10 | Анализаторы спектра | R&S FSH4, FSH-3, FSL3/8/13/18, FSP3/7/13, FSH3/4/8/13, FSV4/7/13, FSW8/13, 8560EC/8561EC/8562EC, CК4-Белан 32М, Е4443А/Е4445А и т.п. | 16938.9 | Согласовывать
11 | Анализаторы спектра | E4440A и т.п. | 16938.9 | Согласовывать до 18 ГГц
12 | Анализаторы спектра | N9320A, NS-30A, N9320B, GSP-7830, GSP-827, GSP-810 и т.п. | 17784.8
13 | Анализаторы спектра | AKC-1301 и т.п. | 16976.3
14 | Анализаторы спектра | FSH-4 и т.п. | 21378.5
15 | Анализаторы спектра ВЧ и СВЧ диапазонов | 8563Е и т.п. | 20302.7 | Согласовывать до 18 ГГц
16 | Анализаторы спектра вычислительные | СК4-83 и т.п. | 14074.5
17 | Анализаторы спектра низкочастотные | R&S UPV и т.п. | 16938.9
18 | Анализаторы спектра портативные | R&S FSH и т.п. | 16938.9 | Согласовывать
19 | Анализаторы спектра портативные с опциями | R&S FSH3, N9340B и т.п. | 20302.7 | Согласовывать
20 | Анализаторы фотометрические счетные механических примесей | ГРАН-152 и т.п. | 8754.9
21 | Блок двухлучевого универсального осциллографа базовый | С1-115 и т.п. | 13693.9 | 4 канала
22 | Блок питания | Б5-88 и т.п. | 4429.7 | электро
23 | Блоки связи комплекса поверочной аппаратуры | БС-КПА и т.п. | 13986.5
24 | Вольтметр универсальный | ВУ-15 и т.п. | 12104.4 | с ограничением СОГЛАСОВЫВАТЬ
25 | Вольтметр селективный | В6-17 и т.п. | 13776.4
26 | Вольтметры | В7-36 и т.п. | 12709.4
27 | Вольтметры переменного тока | В3-44, В3-71 и т.п. | 7123.6
28 | Вольтметры переменного тока | В3-71/2В3-71/1 и т.п. | 7829.8
29 | Вольтметры переменного тока | В3-63 и т.п. | 8222.5
30 | Вольтметры переменного тока | В3-63 и т.п. | 18128 | эталон 2 разряд
31 | Вольтметры переменного тока диодные компенсационные | В3-49 и т.п. | 8222.5
32 | Вольтметры переменного тока диодные компенсационные | В3-49 и т.п. | 17301.9 | эталон 2 разряд
33 | Вольтметры универсальные | В7-37 и т.п. | 8787.9 | радио до 1ГГц
34 | Вольтметры универсальные | В7-26 | 12709.4
35 | Вольтметры универсальные высокочастотные | В7-83 и т.п. | 18168.7 | эталон
36 | Вольтметры универсальные комбинированные | ВК7-15 и т.п. | 12709.4
37 | Вольтметры универсальные комбинированные | В7-15, ВУ-15 и т.п. | 12709.4 | полный объем
38 | Вольтметры универсальные цифровые быстродействующие | В7-43 и т.п. | 8787.9
39 | Вольтметры эффективных значений | Ф584 и т.п. | 7477.8
40 | Генераторы | 12ХСО32) и т.п. | 9584.3
41 | Генераторы измерительные | ET-70T/A, ЕТ-90Т/А) и т.п. | 9584.3
42 | Генераторы измерительные | GF-61 и т.п. | 8828.6
43 | Генераторы импульсов | АКИП-3301, АКИП-3302, АКИП-3303, АКИП-3304, АКИП-3305 и т.п. | 9834
44 | Генераторы импульсов | Г5-100, Г5-102 и т.п. | 10817.4
45 | Генераторы импульсов | Г5-54, Г5-63 и т.п. | 9607.4
46 | Генераторы импульсов | Г5-56, Г5-60, Г5-67, Г5-72, Г5-78, Г5-79, Г5-82, Г5-85, Г5-88 и т.п. | 9834
47 | Генераторы импульсов малогабаритные | Г5-15 (МГИ-2) и т.п. | 9607.4
48 | Генераторы импульсов точной амплитуды | Г5-75 и т.п. | 9834
49 | Генераторы сигналов | Г4-219, Г4-220, Г4-226 и т.п. | 13841.3
50 | Генераторы сигналов | Г4-221/1 и т.п. | 12003.2
51 | Генераторы сигналов | UA Г4-301 и т.п. | 13841.3
52 | Генераторы сигналов низкочастотные | Г3-123 и т.п. | 7384.3
53 | Генераторы сигналов высокочастотные | Г4-102, Г4-102А, Г4-106, Г4-107, Г4-116, Г4-117, | 11073.7
54 | Генераторы сигналов высокочастотные | Г4-111, Г4-111а, Г4-111б, Г4-112 и т.п. | 11764.5
55 | Генераторы сигналов высокочастотные | Г4-118, Г4-143, Г4-144, Г4-153, Г4-154, Г4-158, Г4-18 и т.п. | 11073.7
56 | Генераторы сигналов высокочастотные | Г4-128, Г4-129 и т.п. | 13841.3
57 | Генераторы сигналов высокочастотные | Г4-151, Г4-158А, Г4-76А и т.п. | 11974.6
58 | Генераторы сигналов высокочастотные | Г4-176, Г4-176Г, Г4-212, Г4-218, Г4-176Б, Г4-218/1 и т.п. | 13841.3
59 | Генераторы сигналов высокочастотные | Г4-176, Г4-176Б, Г4-176Г, Г4-218, Г4-218/1 и т.п. | 15226.2 | ЭТАЛОН
60 | Генераторы сигналов высокочастотные | Г4-78, Г4-79, Г4-80, Г4-81, Г4-82, Г4-83 и т.п. | 11764.5
61 | Генераторы сигналов высокочастотные | N9310A и т.п. | 13841.3
62 | Генераторы сигналов высокочастотные | R&S SMC100A и т.п. | 15226.2
63 | Генераторы сигналов высокочастотные программируемые | Г4-164, Г4-164А и т.п. | 13841.3
64 | Генераторы сигналов высокочастотные программируемые | Г4-164, Г4-164А и т.п. | 15226.2 | ЭТАЛОН
65 | Генераторы сигналов высокочастотные программируемые | РГ4-17-01, РГ4-17-01А и т.п. | 13841.3
66 | Генераторы сигналов высокочастотные программируемые | РГ4-17-01, РГ4-17-01А и т.п. | 15226.2 | эталон
67 | Генераторы сигналов низкочастотные | Г3-101 и т.п. | 10879
68 | Генераторы сигналов низкочастотные | Г3-104, Г3-106, Г3-109, Г3-33, Г3-34, Г3-36, Г3-36А, Г3-56/1 и т.п. | 5149.1
69 | Генераторы сигналов низкочастотные | Г3-112, Г3-112/1 без усилителя и т.п. | 6991.6
70 | Генераторы сигналов низкочастотные | Г3-112/1 и т.п. | 7323.8 | с усилителем
71 | Генераторы сигналов низкочастотные | Г3-118, Г3-121 и т.п. | 6838.7
72 | Генераторы сигналов низкочастотные | Г3-119, Г3-135, Г3-136 и т.п. | 10879
73 | Генераторы сигналов низкочастотные | Г3-135, Г3-136 и т.п. | 12530.1 | эталон
74 | Генераторы сигналов низкочастотные | Г3-126, Г3-126/1, Г3-131 и т.п. | 6271.1
75 | Генераторы сигналов низкочастотные | TF-2000, Г3-102, Г3-107, Г3-111, Г3-117, Г3-120 и т.п. | 6576.9
76 | Генераторы сигналов низкочастотные прецизионные | Г3-105, Г3-110 и т .п. | 10879
77 | Генераторы сигналов низкочастотные прецизионные | Г3-110 и т.п. | 11959.2 | эталон
78 | Генераторы сигналов низкочастотные прецизионные | Г3-122 и т.п. | 11441.1
79 | Генераторы сигналов низкочастотные прецизионные | Г3-122 и т.п. | 12576.3 | ЭТАЛОН
80 | Генераторы сигналов произвольной формы | 33210A, 33220A, AFG3021, AFG3051C, DG1012, DG1022, DG1022A, DG1022U, DG1022Z и т.п. | 12003.2
81 | Генераторы сигналов сложной формы со сверхнизким уровнем искажений | DS360 и т.п. | 12003.2
82 | Генераторы сигналов специальной формы | AWG-4105, AWG-4110, GFG-3015, SFG-2004, SFG-2010, WW5061, WW5062, АКИП-3407/1, АКИП-3407/1А, АКИП-3407/2, АКИП-3407/2А, АКИП-3407/3, АКИП-3407/3А, АКИП-3407/4, АКИП-3407/4А, АКИП-3407/5 и т.п. | 12003.2
83 | Генераторы сигналов специальной формы | Г6-15, Г6-26, Г6-27, Г6-28 и т.п. | 9834
84 | Генераторы сигналов специальной формы | Г6-33 и т.п. | 9834
85 | Генераторы сигналов специальной формы | Г6-36, Г6-37 и т.п. | 9834
86 | Генераторы сигналов специальной формы | ГСС-120/1 и т.п. | 12003.2
87 | Генераторы сигналов специальной формы | AWG-4082 и т.п. | 12003.2 | калибровка
88 | Генераторы сигналов специальной формы двухканальные | ПрофКиП Г6-37М и т.п. | 12003.2
89 | Генераторы сигналов специальной формы многофункциональные | Г6-34 и т.п. | 9834
90 | Генераторы сигналов специальной формы программируемые | Г6-31 и т.п. | 9834
91 | Генераторы сигналов специальной формы функциональные | GFG-8219A и т.п. | 12003.2
92 | Генераторы сигналов функциональные | Г6-46 и т.п. | 9834
93 | Генераторы стандартных сигналов | Г4-55, Г4-56 и т.п. | 11764.5
94 | Генераторы телевизионных измерительных сигналов | Г6-35 и т.п. | 9834
95 | Генераторы телевизионных сигналов | Г6-30 и т.п. | 12402.5
96 | Генераторы уровня из комплекта MV-62 | GF-62 (генераторы) и т.п. | 8828.6
97 | Генераторы функциональные | АНР-3123, ГФ-05, ГФ-07 и т.п. | 15017.2
98 | Делитель 1:100 к осциллографу Probe Kit | HP-9258 и т.п. | 2908.4 | калибровка
99 | Измерители разности фаз комбинированные | ФК2-12 и т.п. | 11600.6
100 | Измерители h-параметров маломощных транзисторов | Л2-22/1 и т.п. | 9688.8
101 | Измерители иммитанса | HM8118, Е7-16,Е7-20, Е7-21, Е7-15, Е7-14 и т.п. | 8180.7
102 | Измерители иммитанса цифровые | Е7-22 и т.п. | 8569
103 | Измерители маломощных транзисторов и диодов | Л2-54 и т.п. | 9689.9
104 | Измерители нелинейных искажений | С6-4, С6-12 и т.п. | 8303.9
105 | Измерители нелинейных искажений | СК6-13 и т.п. | 9689.9
106 | Измерители нелинейных искажений | С6-12 и т.п. | 11073.7 | ЭТАЛОН
107 | Измерители нелинейных искажений | СК6-13 и т.п. | 12459.7 | ЭТАЛОН
108 | Измерители нелинейных искажений автоматические | С6-11 и т.п. | 8303.9
109 | Измерители нелинейных искажений автоматические | С6-11 и т.п. | 11073.7 | ЭТАЛОН
110 | Измерители нелинейных искажений автоматические цифровые | С6-8 и т.п. | 8701
111 | Измерители нелинейных искажений автоматические цифровые | С6-8 и т.п. | 12459.7 | ЭТАЛОН
112 | Измерители неоднородностей кабелей | Р5-8 и т.п. | 8303.9
113 | Измерители неоднородностей линий | Р5-13/1, Р5-24, Р5-13, Р5-12/1, Р5-10/1, Р5-10, Р5-12, Р5-9/1 и т.п. | 8303.9
114 | Измерители отношения напряжений | В8-6, В8-7 и т.п. | 5868.5
115 | Измерители параметров иммитанса цифровые | AM-3004, M-3002, AM-3003, AM-3002 и т.п. | 8180.7
116 | Измерители параметров маломощных транзисторов и диодов | Л2-77 и т.п. | 9689.9
117 | Измерители параметров мощных транзисторов | Л2-42 и т.п. | 9689.9
118 | Измерители параметров полупроводниковых приборов | Л2-23 и т.п. | 9689.9
119 | Измерители параметров электронных ламп | Л3-3 и т.п. | 8377.6
120 | Измерители разности фаз | Ф2-34 и т.п. | 7305.1
121 | Измерители разности фаз | Ф2-34 и т.п. | 8422.7 | ЭТАЛОН
122 | Измерители разности фаз и отношений уровня | ФК2-29, ФК2-24 и т.п. | 11600.6
123 | Измерители статических параметров маломощных транзисторов и диодов | Л2-70, Л2-69 и т.п. | 9689.9
124 | Измерители универсальные L, C, R | Е7-11 и т.п. | 7779.2
125 | Измерители уровня | MV-62 и т.п. | 9499.6
126 | Измерители уровня | ET-70T/V и т.п. | 9859.3
127 | Измерители характеристик полупроводниковых приборов | Л2-56А, Л2-56 и т.п. | 9689.9
128 | Измеритель RLC | AMМ-3035, АМ-3005 и т.п. | 8180.7 | калибровка
129 | Измеритель емкости | Е8-4 и т.п. | 7779.2
130 | Испытатели интегральных схем | Л2-41 и т.п. | 9689.9
131 | Источники временных сдвигов | И1-8 и т.п. | 13841.3
132 | Источники временных сдвигов | И1-8 и т.п. | 15255.9 | ЭТАЛОН
133 | Калибраторы переменного напряжения широкополосные | Н5-3 и т.п. | 18749.5
134 | Калибраторы переменного напряжения широкополосные | Н5-3 и т.п. | 20574.4 | ЭТАЛОН
135 | Комплексы измерений скорости движения транспортных средств фоторадарные | КРИС и т.п. | 5082
136 | Комплексы радиоизмерительные | 2945B, 2948B и т.п. | 26312
137 | Контроллеры измерительные | КИ-2 и т.п. | 6700.1
138 | Микровольтметры | В3-40, В3-13, В3-57, В3-45, GVT- 417B, В3-55, В3-41, В3-42, В3-48, В3-56, В3-55А, В3-48А, В3-33 и т.п. | 7477.8
139 | Микровольтметры | В3-59, В3-43, В3-36, В3-52/1 | 8222.5
140 | Микровольтметры селективные | В6-10, В6-9 и т.п. | 10796.5
141 | Милливольтметры | Ф5263 и т.п. | 7477.8
142 | Милливольтметры | В3-38А, В3-39, В3-38В, В3-38Б, В3-38 и т.п. | 4757.5
143 | Милливольтметры высокочастотные | В3-62 и т.п. | 8222.5
144 | Мосты кабельные портативные | ПКМ-105 и т.п. | 4863.1
145 | Мосты универсальные | Е7-4 и т.п. | 8166.4
146 | Нановольтметры селективные | 237, 233, 234 и т.п. | 13806.1
147 | Осциллограф | Hantek 6022BL и т.п. | 7234.7 | калибровка
148 | Осциллограф | С1-154, СК1-140А, С1-75, С-74, С1-127/1, С1-157, С1-127 и т.п. | 7884.8
149 | Осциллографы | С1-169, С1-49, С1-72 и т.п. | 5308.6
150 | Осциллографы | С8-17 и т.п. | 6910.2
151 | Осциллографы | С1-131/2,С1-137, С1-152, С1-131, СК1-132А, С1-149, С1-159, С1-137/2, С1-147, С1-131/1 и т.п. | 8278.6
152 | Осциллографы | ACK-21102, ACK-21103, GOS-6200 и т.п. | 9268.6
153 | Осциллографы | JDS2023 и т.п. | 10349.9 | калибровка
154 | Осциллографы | С1-170, С1-64 и т.п. | 9886.8
155 | Осциллографы универсальные | С1-99, С1-108 и т.п. | 10546.8
156 | Осциллографы автоматизированные | С9-7 и т.п. | 9886.8
157 | Осциллографы двухканальные | MDS-620, АСК-1021 и т.п. | 9268.6
158 | Осциллографы двухканальные | С1-116, С1-118А, С1-118 и т.п. | 9886.8
159 | Осциллографы двухканальные цифровые запоминающие | АСК-2034 и т.п. | 9268.6
160 | Осциллографы двухлучевые | С1-69 и т.п. | 9886.8
161 | Осциллографы малогабаритные полупроводниковые двухлучевые | С1-55 и т.п. | 9886.8
162 | Осциллографы мультиметры | С1-112А и т.п. | 8278.6
163 | Осциллографы портативные | HPS-10, HPS-50 и т.п. | 5557.2 | калибровка
164 | Осциллографы портативные цифровые | DF SKOPE и т.п. | 7884.8 | калибровка
165 | Осциллографы промышленные портативные | Fluke 123/S, Fluke 123, Fluke 124 и т.п. | 12271.6
166 | Осциллографы с блоками усиления 1У13 развертки 1Р91, Я40-1102,Я40-2900 | С8-13 и т.п. | 6910.2
167 | Осциллографы сервисные | С1-150 и т.п. | 7884.8
168 | Осциллографы сервисные универсальные | ОСУ-10В, ОСУ-10А и т.п. | 5308.6
169 | Осциллографы сервисные универсальные | ОСУ-20 и т.п. | 7884.8
170 | Осциллографы универсальные | C1-94M, C1-159M, С1-73, С1-76, С1-67, С1-65А, С1-65 и т.п. | 5308.6
171 | Осциллографы универсальные | С1-134, С1-114/1, С1-126, С1-142, С1-166, С1-101, С1-125, С1-151 и т.п. | 7884.8
172 | Осциллографы универсальные | С1-64А, С1-79, С1-83, С1-114,С1-117/1, С1-117/2, С1-77, С1-93, С1-96, С1-117 и т.п. | 9886.8
173 | Осциллографы универсальные (Внесены дважды, еще выпускаются под № 3338-72) | С1-68 и т.п. | 5308.6
174 | Осциллографы универсальные двухканальные | GOS-6112 и т.п. | 9268.6
175 | Осциллографы универсальные двухканальные | GOS-6103C, GOS-6103, GOS-653G, GOS-620, GOS-652G и т.п. | 9268.6
176 | Осциллографы универсальные двухканальные | GOS-620FG и т.п. | 11179.3 | с генератором
177 | Осциллографы универсальные двухканальные широкополосные | С1-97 и т.п. | 7884.8
178 | Осциллографы универсальные двухлучевые | С1-103 и т.п. | 7884.8
179 | Осциллографы универсальные сервисные | С1-90, С1-94 и т.п. | 5308.6
180 | Осциллографы универсальные со сменными блоками Я40-1100(1У11), Я40-2100(1Р11) | С1-70 и т.п. | 10546.8
181 | Осциллографы универсальные со сменными блоками Я40-1100(1У11), Я40-2100(1Р11) | С1-70/1 и т.п. | 11073.7
182 | Осциллографы универсальные со сменными блоками Я40-1700(1У71), Я40-2700(1Р71) | С1-70/3 и т.п. | 11205.7
183 | Осциллографы цифровые | UTD2025C, DS1302CA, DS1052E и т.п. | 9268.6 | калибровка
184 | Осциллографы цифровые | ADS-2221M, ADS, АКИП-4115/2А, АКИП-4115/6А, RIGOL DS6062, TDS1002B, ADS-6222, WaveAce 1002, TDS2022B, MSO 6012A, TDS2022C, АСК-2205, TDS3032C, TDS2012B, TDS2002B, RIGOL DS6000, MSO 6102A, TDS1001B, DSO-X 3032A, ADS-2221MV, ADS-2061М, ADS-2031, ADS-2121 MV, DSO-1060, GDS-810C, АКИП-4115/4А, ADS-2111M, GDS-820S, GDS-820, GDS-840S, GDS-2102, TDS2012C, TDS1012B, GDS-2062, GDS-806S, GDS-820C, GDS-2202, GDS-2002, GDS-840C, TDS 220, DSO-X 3032A и т.п. | 9268.6
185 | Осциллографы цифровые | АКИП-4119/1, MSO 6104A, TDS2024B, GDS-2104 и т.п. | 13042 | 4 канала
186 | Осциллографы цифровые | DS10052, АКИП-4106, АСК-3116, GDS-71062A, TPS2012, WaveAce 222, GDS-71152A, АОС-5106, АОС, АОС-5102, TDS2002, GDS-71062, WaveJet 352-A, WaveJet 312, GDS-71102, GDS-71042, TDS1012, TDS1002, TDS2020, TDS2012 и т.п. | 9269
187 | Осциллографы цифровые запоминающие | GDS-72202, WaveJet 322 и т.п. | 10454.4
188 | Осциллографы цифровые запоминающие | GDS-71022 и т.п. | 10628.2
189 | Осциллографы цифровые запоминающие | WaveJet Touch 354R, WaveJet 334-A, HMO1024 и т.п | 13041.6
190 | Осциллографы цифровые запоминающие | ИДЦ и т.п. | 9703.1 | калибровка
191 | Осциллографы цифровые запоминающие двухканальные | АСК-3106 и т.п. | 9268.6
192 | Осциллографы цифровые запоминающие четырехканальные | АСК-3107, АСК-3117, АСК-3174 и т.п. | 13041.6 | 4 канала
193 | Осциллографы цифровые люминофорные | TDS5054B и т.п. | 13041.6 | 4 канала
194 | Осциллографы цифровые четырехканальные | GDS-2204, GDS-2064, GDS-2104S и т.п. | 13041.6 | 4 канала
195 | Осциллографы электронно-лучевые | GOS-622G, GOS-6051, GOS-6030, GOS-6050, GOS-6031 и т.п. | 9268.6
196 | Осциллографы электронно-лучевые универсальные 2-канальные с запоминанием | GRS-6032А и т.п. | 7884.8
197 | Осциллографы-мультиметры | С1-112 и т.п. | 7884.8
198 | Осциллографы-мультиметры | СК1-140 и т.п. | 9886.8
199 | Осциллографы-мультиметры | С1-107 и т.п. | 10546.8
200 | Осциллографы-мультиметры | АКИП-4125/4, АКИП-4125/2, АКИП-4125/1, U1604B и т.п. | 12271.6
201 | Осциллографы-мультиметры (калибровка) | HBS-1022M и т.п. | 13508
202 | Осциллографы-мультиметры (скопметры) | Fluke 199C, Fluke 192B, Fluke 196B и т.п. | 12271.6
203 | Осциллографы-мультиметры двухканальные | Fluke190-062, Fluke190-102 и т.п. | 12271.6
204 | Осциллографы-мультиметры цифровые | EXTECH MS6060, АКИП-4113/6, АКИП-4113/1, АКИП-4113/2,ОМЦ-22, ОМЦ-26, ОМЦ-20, АСК-2028 и т.п. | 12271.6
205 | Осциллографы-мультиметры цифровые (калибровка) | HDS1022M ,U1602A, U1602B, U1604A, U1604B и т.п. | 13508
206 | Осциллографы-мультиметры цифровые двухканальные запоминающие | ET310A, АСК-2108 и т.п. | 12271.6 | калибровка
207 | Осциллографы-мультиметры цифровые портативные | Fluke 124, Fluke 192C, Fluke 125, Fluke 123 и т.п. | 12271.6
208 | Преобразователи измерительные многофункциональные | АЕТ 411 и т.п. | 13128.5 | электро
209 | Прибор комбинированный | ИК-3 и т.п. | 16106.2
210 | Приборы для исследования амплитудно-частотных характеристик | Х1-56, Х1-55 и т.п. | 11858
211 | Приборы для исследования амплитудно-частотных характеристик | Х1-50, Х1-48, Х1-47, Х1-42, Х1-43 и т.п. | 12095.6
212 | Приборы измерительные | П-321, П-321М и т.п. | 8169.7
213 | Приборы кабельные | ИРК-ПРО и т.п. | 6564.8
214 | Приборы кабельные | ИРК-ПРО Гамма, ИРК-ПРО АЛЬФА и т.п. | 7475.6
215 | Приборы кабельные | ТЧ-ПРО и т.п. | 7135.7
216 | Приборы комбинированные | ГК4-21А и т.п. | 15017.2
217 | Приборы комплексного контроля | ПКК-57 и т.п. | 14460.6
218 | Приборы-измерители емкостей полупроводниковых приборов | Л2-59 и т.п. | 9689.9
219 | Приборы-испытатели цифровых интегральных схем | Л2-60 и т.п. | 9689.9
220 | Рефлектометры | РД-Мастер и т.п. | 8303.9 | калибровка
221 | Рефлектометры импульсные | РИ-10М и т.п. | 8303.9
222 | Рефлектометры портативные цифровые | РЕЙС-105М и т.п. | 8303.9
223 | Рефлектометры цифровые | РЕЙС-50 | 8303.9
224 | Рефлектометры цифровые | РЕЙС-205, РЕЙС-305 и т.п. | 8303.9
225 | Синтезаторы частот | Г7М-04 и т.п. | 20549.1
226 | Синтезаторы частоты | Ч6-31, Ч6-71 и т.п. | 16611.1
227 | Системы для поверки | ТСКБМ и т.п. | 9738.3
228 | Счетчики импульсные микропроцессорные | СИ8 и т.п. | 7623
229 | Усилители измерительные | У2-4 и т.п. | 13150.5
230 | Усилители селективные | У2-8 и т.п. | 10796.5
231 | Установка для поверки вольтметров | В1-15 и т.п. | 19684.5
232 | Установка для поверки вольтметров | В1-15 и т.п. | 21654.6 | эталон
233 | Установки для поверки аттенюаторов | Д1-14/1 и т.п. | 14534.3
234 | Установки для поверки аттенюаторов | Д1-14/1 и т.п. | 19378.7 | ЭТАЛОН
235 | Установки для поверки вольтметров | В1-8 и т.п. | 11368.5
236 | Установки для поверки вольтметров | В1-8 и т.п. | 11957 | эталон
237 | Установки для поверки вольтметров | В1-16 и т.п. | 18749.5
238 | Установки для поверки вольтметров | В1-16 и т.п. | 20625 | ЭТАЛОН
239 | Установки для поверки каналов измерения частоты пульса измерителей артериального давления | УПКЧП, УПКЧП-1 | 14454
240 | Устройства для измерения характеристик и формирования электрических сигналов в звуковом диапазоне частот | Камертон и т.п. | 12689.6
241 | Цифровой измеритель L, C, R | Е7-8 и т.п. | 9584.3
12. Вибро-акустические измерения
1 | Акселерометры | 9000, 9500 и т.п. | 8760.4
2 | Виброанализаторы портативные | SCOUT 100,SCOUT 140, VA-12 и т.п. | 11507.1
3 | Вибропреобразователи | АР2038Р, АР2082М и т.п. | 8760.4 | Трехкомпонентный
4 | Вибропреобразователи | KD6407 и т.п. | 8760.4
5 | Вибростенды взрывозащищенные 2 разряд | ТИК-ВВ | 24964.5
6 | Датчики (вибро) | Д13, Д14, Д19 и т.п. | 8760.4
7 | Калибраторы акустическе | Защита-К, АК-1000, CAL200, CAL250, SV30A, SV33, SV34, SV35 и т.п. | 10717.3
8 | Калибраторы вибрационные ручные | 394C06 и т.п. | 7988.2
9 | Калибраторы портативные (вибро) | АТ01, АТ01m, АТ01m-01 и т.п. | 7988.2
10 | Каналы виброизмерительные | ИКВ-1-4-1, ИКВ-1-2-1 и т.п. | 8388.6
11 | Преобразователи виброизмерительные | 4366, 4367, 4370 и т.п. | 8760.4
12 | Системы для анализа сигналов многоканальная | Pulse мод.3560 и т.п. | 10893.3 | 1 канал и 1 однокомпонентный датчик
13 | Системы оценки защищенности выделенных помещений по виброаккустическому каналу | Шепот | 22876.7
14 | Шумомер | Testo 815 | 8494.2 | калибровка
15 | Шумомер | Октава-121 | 7871.6
16 | Стенды виброиспытательные, виброустановочные поверочные 2 разряда | ВСВ -131, ВСВ-133 и т.п. | 4321
13. Оптические и оптико-физические измерения
1 | Измерители освещенности | HS1010A, АТТ1505 и т.п. | 3769.7 | калибровка
2 | Измерители освещенности цифровой | АТТ-1507 и т.п. | 3769.7 | калибровка
3 | Измеритель светового коэффициента пропускания автомобильных стекол | ИСС-1 и т.п. | 1492.7
4 | Измеритель светопропускания стекол | ТОНИК и т.п. | 1492.7
5 | Люксметр | PD-30 | 3955.6 | калибровка
6 | Люксметр | EXTECH 407026, RADEX, DT-1308 и т.п. | 3955.6 | калибровка
7 | Радиометр многоканальный | Аргус-02 и т.п. | 3955.6 | Согласовать
8 | Радиометр ультрафиолетовый | Аргус-04 и т.п. | 3955.6 | Согласовать
9 | Спектрофотометры | UNICO, Specord, Specol, UV, ПЭ, СФ, Невский СФМ-4 и т.п. | 4719
10 | Установки эталонные автоматизированные для поверки люксметров, яркомеров, радиометров и пульсметров | УЛР-1А и т.п. | 7824.3
11 | УФ-радиометры | ТКА-АВС и т.п. | 3955.6 | за 1 параметр согласовать
12 | Фотометр | Эксперт, Эксперт-003 и т.п. | 5228.3
13 | Фотометр биохимический, Фотометр для микропланшетов | 680, Mark исп. iMark, РМ 2111, Bio Rad Модель 680, Opsys MR, Multiskan FC, Multiskan EX, Opsys MR, ELx800 и т.п. | 4719
14 | Фотометр пламенный | ФПА, ПФА, М410, М36 и т.п. | 5228.3
15 | Фурье-спектрометр | ФТ-801 и т.п. | 5228.3
16 | Фурье-спектрометр инфракрасный | Nicolet и т.п. | 5228.3
17 | Фурье-спектрометры | VERTEX 70, "Инфралюм ФТ-2 и т.п. | 5228.3
18 | Фурье-спектрометры инфракрасные | Nicolet 6700, Nicolet 8700, "ФСМ", ИнфраЛЮМ ФТ-02, Nicoleti S50, Spektrum Two и т.п. | 5228.3
19 | Фурье-спектрофотометры инфракрасные | IRAffinity-1S и т.п. | 5228.3
20 | Цифровые люксметры | AR 823 и т.п. | 3955.6 | калибровка
21 | Рефрактометры | Аббе, PALETTE, модель PR-RI, ИРФ, УРЛ и т.п. | 3653.1 | ГСО заказчика
22 | Рефрактометры | Аббе, PALETTE, модель PR-RI | 12893.1
23 | Анализаторы фотометрические | NOVA | 4262.5
24 | Колориметры фотоэлектрические | КФК-2, КФК-2МП и т.п. | 4185.5
14. Измерения характеристк ионизирующих излучений и ядерных констант
1 | Дозиметр фотонного излучения персональный прямопоказывающий | Arrow-Tech | 165 | за один дозиметр
2 | Дозиметр-радиометр - за 2 блока | ДРБП-03, МКС-14ЭЦ, МКС-15ЭЦ, МКС-АТ1117М, МКС-АТ1117М и т.п. | 22985.6 | 3 канала γ, β, α. Шесть детекторов (3166,05*6)
3 | Дозиметр-радиометр - за 3 блока | МКС-АТ1117М и т.п. | 22985.6 | 3 канала γ, β, α. Шесть детекторов (3166,05*6)
4 | Дозиметр-радиометр источников фотонного, электронного и альфа-излучений поисковый - за 2 блока | МКС/СРП-08А и т.п. | 11492.8 | 3 канала γ, β, α.три детектора (3166,05*3)
5 | Дозиметр-радиометр поисковый - за 2 блока | МКС-РМ1402М и т.п. | 26816.9 | 3 канала γ, β, α. Семь детекторов (3166,05*7)
6 | Дозиметр-радиометр поисковый - за 2 блока |  | 7933.2
7 | Комплект дозиметров показывающих | ДДГ-01Д | 3831.3
15. Средства измерений медицинского назначения
1 | Автокераторефрактометры | KR-8800 и т.п. | 8779.1
2 | Автоматический биохимический анализатор | Chem Well 2910 и т.п. | 4719
3 | Авторефкератометры | HRK-7000A, Prestige ORK, MRK-3100P, KR-8900, RC-5000, HRK-7000, HRK-8000A и т.п. | 8779.1
4 | Авторефрактокератометр | ARK-730A и т.п. | 8779.1
5 | Авторефрактокератометры | MRK-3100P, ACCUREF-K 9001, URK-700 и т.п. | 8779.1
6 | Анализатор биохимический | Stat Fax и т.п. | 4719
7 | Анализатор гематологический | MEK и т.п. | 18050
8 | Анализатор гематологический автоматический | Micros 60 OT и т.п. | 18050
9 | Анализатор иммуноферментный | АИФР-01 УНИПЛАН, Infinite F50 и т.п. | 4719
10 | Анализатор паров этанола | Drivesafe-2Lion Alcolmeter и т.п. | 6117.1
11 | Анализатор паров этанола в выдыхаемом воздухе | Alcotest мод. 6510, АЛКОТЕКТОР, исп. Юпитер-П, АЛКОТЕКТОР, исп. Юпитер, Lion Alcolmeter мод. SD-400P, Динго В-01, Динго Е-200, Динго Е-200(В), Alcotest 7410, Кобра, АЛКОТЕКТОР, АЛКОТЕКТОР PRO-100 combi, Lion Alcolmeter мод. SD-400, Drivesafe II, Alcotest мод. 6810, АЛКОТЕКТОР PRO-100 touch-K, Lion Alcolmeter 500 и т.п. | 6117.1
12 | Анализатор-коагулометр | KC-4, KC-1 и т.п. | 5274.5
13 | Анализаторы автоматические биохимические | BS-200, BS-380, BS-200E, BS-120, BS-300, BS-380, BS-400, BS-200E, BS-800, BS-800M1, BS-800M2, BS-120 и т.п. | 8602
14 | Анализаторы автоматические биохимические и иммуноферментные | Chem Well и т.п. | 8602
15 | Анализаторы биохимические | Screen Master Tecno, Screen Master, Мини-Скрин П, Screen Master и т.п. | 4719
16 | Анализаторы биохимические | Cobas Mira S, Dirui мод. CS-T240 и т.п. | 8602
17 | Анализаторы биохимические полуавтоматические | BA-88A и т.п. | 8602
18 | Анализаторы биохимические фотометрические | АБФП-КТ-01, АБхФк-02, АБхФк-02(БиАн) и т.п. | 4164.6 | ГСО заказчика
19 | Анализаторы биохимические фотометрические кинетические | АБхФк-02 и т.п. | 4164.6 | ГСО заказчика
20 | Анализаторы гематологические | MEK-6450K, Micro CC-20 Plus, BC-3600, ВС-3000 Plus, BC-5300, ABACUS, BC-2800, BC-3200, BC-5300, BC-5800, MEK, BC-3600, ВС-2300 и т.п. | 19855
21 | Анализаторы иммунологические | VIDAS, miniVIDAS и т.п. | 21725
22 | Анализаторы гематологические Mindray | ВС-3000 и т.п. | 19855
23 | Анализаторы гематологические автоматические | ABX Micros, Abacus и т.п. | 19855
24 | Анализаторы иммунологические | VIDAS, miniVIDAS и т.п. | 5555 | Контрольные материалы предоставляет заказчик
25 | Анализаторы иммуноферментные | SUNRISE, HUMAREADER Single Plus и т.п. | 4719
26 | Анализаторы иммуноферментные автоматические | Multiscan и т.п. | 4719
27 | Анализаторы иммуноферментных реакций | УНИПЛАН и т.п. | 4719
28 | Анализаторы коагулометрические полуавтоматические | Amelung KC-4 Delta и т.п. | 5274.5
29 | Анализаторы концентрации паров этанола в выдыхаемом воздухе | АКПЭ-01-"Мета", АКПЭ-01М-02, АКПЭ-01М-01, АКПЭ-01М и т.п. | 6117.1
30 | Анализаторы мочи | UroMeter 720, UroMeter 120, CL-50, H-100 и т.п. | 9475.4
31 | Анализаторы паров этанола в выдыхаемом воздухе | Alcotest 6510, Alcotest 6810, АЛКОТЕКТОР Mark V, Lion Alcolmeter SD-400, АЛКОТЕКТОР PRO-100 touch-M, АЛКОТЕКТОР PRO-100 combi, АЛКОТЕКТОР исп. Юпитер-К, АЛКОТЕКТОР, Lion Alcolmeter 500, Алкотектор PRO-100 touch-К, АЛКОТЕКТОР PRO-100 touch и т.п. | 6117.1
32 | Анализаторы показателей гемостаза | АПГ2-02-П и т.п. | 5274.5
33 | Анализаторы полуавтоматические биохимические | Vitalon 400 и т.п. | 8602
34 | Анализаторы полуавтоматические для исследования гемостаза | Helena C-1 и т.п. | 5274.5 | При наличии тромботеста
35 | Анализаторы свертывания крови | CA и т.п. | 5274.5
36 | Анализаторы свертывания крови двухканальные автоматизированные | АСКа 2-01-"Астра" и т.п. | 5274.5
37 | Анализаторы электролитов | EasyStat и т.п. | 8602 | определение газового состава - необходимо наличие контрольного материала "Quality Control Kit"
38 | Анализаторы электролитов и газов крови | EasyLyte Plus и т.п. | 8602 | без определения газового состава
39 | Анестезиологическая рабочая станция | Perseus-A500 и т.п. | 4942.3 | калибровка
40 | Анестезиологическая станция | Perseо и т.п. | 4942.3 | калибровка
41 | Аудиометр | MAICO MA51, MAICO MA41, ST20, GSI-17, Titan, AА-02, SA 50, Madsen Xeta, SA 202, МА-41, AD-226, ERACAN, Xeta, AD-229, МА-51 и т.п. | 8827 | калибровка
42 | Аудиометры автоматизированные | АА-02, АА-01 и т.п. | 8827
43 | Аудиометры диагностические | AA222 и т.п. | 8827
44 | Аудиометры импедансные | AД-226 и т.п. | 8827
45 | Аудиометры клинические | AC40, AC33 и т.п. | 8827
46 | Весы медицинские электронные | ВЭНд-01-"Малыш" и т.п. | 1344.2
47 | Весы электронные терапевтические с ростомером | TANITA WB3007311 и т.п. | 1344.2
48 | Весы медицинские детские | ВМ-20 и т.п. | 1344.2
49 | Весы медицинские электронные | 1583, 1584 и т.п. | 1344.2
50 | Весы медицинские электронные для взвешивания детей | TL-150МA и т.п. | 1344.2
51 | Весы медицинские электронные для взвешивания детей | BLB-12 и т.п. | 1344.2
52 | Весы медицинские электронные для взвешивания детей | TLC-120A и т.п. | 1344.2
53 | Весы электронные с автономным питанием настольные для новорожденных | В1-15 "САША", В1-15.3К, В1-15.2С, В1-15.2К, В1-15С, В1-15К, В1-15.3С, В1-15.3К, В1-15.2С, В1-15.2К, В1-15С, В1-15К и т.п. | 1344.2
54 | Гемоглобинометры фотометрические | АГФ и т.п. | 4164.6 | ГСО заказчика
55 | Гемоглобинометры фотометрические портативные | АГФ-03/540-"Минигем" и т.п. | 4164.6 | ГСО заказчика
56 | Гемокоагулометр | TROMB-4 и т.п. | 5274.5 | калибровка
57 | Гемокооагулометр | Helena C моделей C-1, C-2, C-4 и т.п. | 5274.5
58 | Генераторы функциональные | ДИАТЕСТ-4 и т.п. | 14292.3
59 | Динамометр ручной | ДК-25, ДК-50, ДК-100 и т.п. | 599.5
60 | Динамометр ручной пружинный | ДРП-90 и т.п. | 599.5
61 | Динамометры | ДРП-90 и т.п. | 599.5
62 | Динамометры кистевые | ДК-50, ДК-100, ДК-25 и т.п. | 599.5
63 | Динамометры медицинские электронные ручные | ДМЭР-120 и т.п. | 599.5
64 | Динамометры становые | ДС-200, ДС-500 | 768.9
65 | Диоптриметры автоматические | CLE 060, GL-7000, GL-7000B и т.п. | 7697.8
66 | Диоптриметры оптические | ДО-3 и т.п. | 7697.8
67 | Диоптриметры проекционные | ДП-02 и т.п. | 7697.8
68 | Диоптриметры эталонные автоматизированные | ДЭА-1 и т.п. | 7697.8
69 | Измерители артериального давления | AND, DENAS-03 и т.п. | 584 | калибровка
70 | Измерители артериального давления и частоты пульса | BC 16 и т.п. | 584
71 | Измерители артериального давления и частоты пульса | TENSOVAL и т.п. | 584 | калибровка
72 | Измерители артериального давления и частоты пульса автоматические | M2 Classic (HEM-7122-ALRU), OMRON,LD,ММТ,ИАД-01 и т.п. | 584
73 | Измерители артериального давления и частоты пульса автоматические и полуавтоматические | OMRON и т.п. | 584
74 | Измерители артериального давления и частоты пульса автоматические цифровые | TM-2655, TM-2655P и т.п. | 3056
75 | Измерители артериального давления и частоты пульса цифровые | EW 3108 и т.п. | 584 | калибровка
76 | Измерители артериального давления и частоты пульса цифровые | UA-701, CH-302B и т.п. | 584
77 | Измерители артериального давления и частоты сердечных сокращений цифровые | ИАД-200 и т.п. | 584
78 | Измерители артериального давления мембранные | ИАДМ и т.п. | 249.7
79 | Измерители артериального давления мембранные общего применения | ИАДМ-01, ИАДМ-ОП-1-01, ИАДМ-ОП-1-01-"УМД" и т.п. | 249.7
80 | Измерители артериального давления мембранные общего применения модернизированные | ИАДМ-ОПМ и т.п. | 249.7
81 | Измерители артериального давления механические | UNITON (DISYTEST), ИАДМ-ТРИВЕС-ПЧЗ-М, CS HEALTHCARE мод. CS-105, CS HEALTHCARE мод.CS-106, CS HEALTHCARE мод. CS-107, ИАДМ-01-Медтехника и т.п. | 249.7
82 | Измерители артериального давления электронные запястные | ROSSMAX и т.п. | 584
83 | Измерители артериального давления электронные полуавтоматические со световым и звуковым сигналами верхнего и нижнего уровня давления | ИАДЭп-"ЭЛПА" и т.п. | 584
84 | Измерители длины (ростомеры) стоимость поверки у Исполнителя | Р-1, ИД-01М и т.п. | 611.6
85 | Измерители кровяного давления и пульса цифровые автоматические | UA-777 и т.п. | 584
86 | Измерители электронные артериального давления и пульса | BP 3BU1-3 и т.п. | 584
87 | Измеритель артериального давления | НК-13ЕХ и т.п. | 584 | калибровка
88 | Кардиомонитор | РОЕТ 8100 и т.п. | 4953 | калибровка
89 | Кардиомонитор прикроватный | МР 800 и т.п. | 4953 | калибровка
90 | Кардиомониторы импедансные | КМИ-01 и т.п. | 4953
91 | Кардиомониторы переносные | КМП-3 и т.п. | 4953
92 | Кардиомониторы портативные (амбулаторные комплексы холтеровского мониторирования ЭКГ) | WHS и т.п. | 4953
93 | Кардиомониторы прикроватные | МТР-5-02, BMP-730 Биозис, Series 2A High, КМП-Кармон-01 и т.п. | 4953 | калибровка
94 | Кардиорегистраторы портативные | КР-01 и т.п. | 5156
95 | Коагулометры | Clot 1A, TS 4000 и т.п. | 4809.2
96 | Комплекс носимый с цифровой записью суточного ЭКГ | Астрокард-полисистем ФС и т.п. | 5156 | калибровка
97 | Комплекс диагностический для ультразвуковых исследований | CX-30(Philips) и т.п. | 5938 | калибровка
98 | Комплекс для лечения и диагностики воспалительных процессов парадонта (лазер, магнит, электрофорез) | КАП и т.п. | 5768 | калибровка
99 | Комплекс мониторный кардиореспираторный системы гимдрации тканей компьютеризированный | КМ-АР-01 (ЭКГ1-канал) и т.п. | 3910 | калибровка
100 | Комплекс реографический | Рео-Спектр-03-Нейрософт и т.п. | 6592 | калибровка
101 | Комплексы аппаратно-программного анализа электрокардиограмм | Миокард-12, КАПД-01-СТ и т.п. | 5156
102 | Комплексы аппаратно-программные | КАП ЦГосм-"Глобус" и т.п. | 3876
103 | Комплексы аппаратно-программные для исследования ЭКГ, РЕО | Валента+ и т.п. | 8332 | экг м/к+ Реогр
104 | Комплексы аппаратно-программные для проведения исследований функциональной диагностики | Валента (комплексы) в составе ПБС-01.ЭКГ-01, ПБС-01.РЕО и т.п. | 8332
105 | Комплексы аппаратно-программные для проведения исследований функциональной диагностики | Валента ЭКГ-01 и т.п. | 5156
106 | Комплексы аппаратно-программные для проведения реографических исследований, регистрации, обработки анализа реограмм | Полиреокардиограф-01 "Пермь" и т.п. | 6592
107 | Комплексы аппаратно-программные для реографических исследований | Реоанализатор "КРЕДО" и т.п. | 6592
108 | Комплексы аппаратно-программные измерения и анализа параметров пульса, артериального давления и биоэлектрических потенциалов сердца предрабочего осмотра операторов сложных технических устройств и систем | КАПД-02-СТ-А и т.п. | 4531
109 | Комплексы аппаратно-программные кардиотехники(по Холтеру) | Кардиотехника -04 и т.п. | 5156
110 | Комплексы аппаратно-программные носимые с цифровой записью одно-, двух-, трехсуточного мониторирования ЭКГ и АД (по Холтеру) | Rozzin RZ153, КТ 4000-8, Кардиотехника-04-АД-3 (М), Кардиотехника-04-АД-3, Кардиотехника-04-АД-1, Кардиотехника-04-8 (М), Кардиотехника-04-8, Кардиотехника-04-3Р (О), Кардиотехника-04-3Р (М), Кардиотехника-04-3Р, Кардиотехника-04-3, Кардиотехника-04-2 и т.п. | 5156 | калибровка
111 | Комплексы аппаратно-программные носимые с цифровой записью одно-, двух-, трехсуточного мониторирования АД (по Холтеру) | Кардиотехника -04-АД-3, Кардиотехника -04-АД-1, Кардиотехника -04-8, Кардиотехника -04-3Р, Кардиотехника -04-3 и т.п. | 2274
112 | Комплексы аппаратно-программные одно-, двух-, трехсуточного мониторирования ЭКГ | Эксперт и т.п. | 5156
113 | Комплексы аппаратно-программные реографические | МИЦАР-РЕО и т.п. | 6595
114 | Комплексы аппаратно-программные суточного мониторирования ЭКГ и АД | "Холтеровский анализ - Астрокард®" и т.п. | 4953
115 | Комплексы аппаратно-программные ЭКГ | . | 5156
116 | Комплексы аппаратно-программные ЭКГ | . | 5156
117 | Комплексы аппаратно-программные ЭКГ | КАП-01-"Кардиотехника-ЭКГ" и т.п. | 5156
118 | Комплексы аппаратно-программные электроэнцефалографические | Мицар-ЭЭГ-05/70, МИЦАР-ЭЭГ-03/35/201 и т.п. | 6592
119 | Комплексы диагностики функциональных изменений сердечного ритма | Кардиоанализатор Эксперт-01 и т.п. | 5156
120 | Комплексы для автоматизированной интегральной оценки функционального состояния сердечно-сосудистой системы | Кардиометр-МТ и т.п. | 5156
121 | Комплексы для многосуточного мониторирования А-1, АД-3 | Кардиотехника-07-3Р и т.п. | 2274
122 | Комплексы для многосуточного мониторирования ЭКГ (по Холтеру) и АД | Кардиотехника-07-АД-3/12Р, Кардиотехника-07-3/12, Кардиотехника-07-АД-3, Кардиотехника-07-3, Кардиотехника-07-АД-1, Кардиотехника-07-3/12Р и т.п. | 5156
123 | Комплексы для проведения проб с физической нагрузкой | Астрокард® Полисистем ФС и т.п. | 5156
124 | Комплексы измерения параметров пульса, артериального давления и биоэлектрических потенциалов сердца | КАПД-02-СТ и т.п. | 4531
125 | Комплексы компьютерные для исследования электрической и механической деятельности сердечно-сосудистой системы | Поли-спектр и т.п. | 5156
126 | Комплексы компьютерные многофункциональные для исследования ЭМГ, ВП, ЭРГ и ОАЭ | Нейро-ЭРГ и т.п. | 8332
127 | Комплексы компьютерные многофункциональные для исследования ЭЭГ, ВП и ЭМГ | Нейрон-Спектр-2, Нейрон-Спектр-3, Нейрон-Спектр-4/П, Нейрон-Спектр-2 (ЭЭГ), Нейрон-Нейрософт, Нейрон-Спектр-4, Нейрон-Спектр-4/ВП, Нейрон-Спектр-5 и т.п. | 8332
128 | Комплексы компьютерные нейрофизиологические многофункционый для исследования ЭМГ,ВП,ЭРГ ОАЭ | НЕЙРО-ЭМГ и т.п. | 6592
129 | Комплексы компьютерные реографические | Рео-Спектр 2, Рео-Спектр 3 и т.п. | 6592 | калибровка
130 | Комплексы компьютерные реографические | Рео-Спектр НС-1005 и т.п. | 6592 | калибровка
131 | Комплексы мониторинга ЭКГ | КАРДИОСЕНС-К и т.п. | 5156
132 | Комплексы мониторные кардиореспираторной системы и гидратации тканей компьютеризированные (Реограф) | КМ-АР-01 "Диамант" и т.п. | 6592 | реограф
133 | Комплексы программно-аппаратные носимый | АД и т.п. | 2274
134 | Комплексы программно-аппаратные суточного мониторирования | АД БиПиЛАБ, АД Б и т.п. | 2274
135 | Комплексы программно-аппаратные ЭКГ | КАП-1-"Кардиотехника-ЭКГ" и т.п. | 5156
136 | Комплексы реографические для автоматизированной оценки системного и регионарного кровотока | Рео-Спектр-01.1-Нейрософт (Рео-Спектр-3), Рео-Спектр-01.2-Нейрософт (Рео-Спектр-2) и т.п. | 6592
137 | Комплексы суточного мониторирования ЭКГ | КАРДИО-"Астел" и т.п. | 5156
138 | Комплексы суточного мониторирования ЭКГ и АД | Валента и т.п. | 5156
139 | Комплексы электрокардиграфические 15-канальные многорежимные переносные | ЭК15ЦП-01 "КЭМП" и т.п. | 5156
140 | Комплексы электроэнцефалографические компьютерные | ЭЭГЦ-24-01-"Телепат" и т.п. | 5156
141 | Комплекты мониторов компьютеризированные носимые одно, двух, трехсуточного мониторирования ЭКГ, АД, ЧП | КМкн-"Союз-"ДМС" и т.п. | 5156
142 | Компьтерный спирограф | ПБС-01, Валента (комплексы) в составе ПБС-01 и т.п. | 6687
143 | Компьютерный электроэнцифалограф | Нейрон-Спектр и т.п. | 5156
144 | Линейки для измерения расстояния между центрами зрачков глаз пациента | - | 717.2
145 | Линейки скиаскопические | ЛСК-1 и т.п. | 3844.5
146 | Микрофотометры лабораторные биохимические | МФЛБ-01 и т.п. | 3975.4
147 | Многопараметрические мониторы пациента | MP800, Аполлон MP1000 NT и т.п. | 5185 | калибровка
148 | Многофункциональные компьютерные комплексы | Нейро-ЭМГ-Микро и т.п. | 8332 | калибровка
149 | Модульные многопараметрические мониторы пациента | MP1000NT PLUS и т.п. | 4953 | калибровка
150 | Монитор | Петр Телегин и т.п. | 4953 | калибровка
151 | Монитор cуточного мониторирования | АД и т.п. | 2274 | калибровка
152 | Монитор cуточного мониторирования | ЭКГ, ЭКГ+АД и т.п. | 5156 | калибровка
153 | Монитор cуточного мониторирования |  | 5156 | калибровка
154 | Монитор жизненных функций | PAHO-2 и т.п. | 4953 | калибровка
155 | Монитор носимый суточного наблюдения | БиПиЛАБ и т.п. | 2274 | калибровка
156 | Монитор пациента | IMEC-0 и т.п. | 4953 | калибровка
157 | Монитор пациента модульный многопараметрический | МР800 PAMO-2 и т.п. | 4953 | калибровка
158 | Монитор пациента прикроватный | МЕК рамо и т.п. | 4953 | калибровка
159 | Монитор прикровантный | Данко Маит 01, BSM-5135K, реанимационный, STORM-5600, BSM-4111K и т.п. | 4953 | калибровка
160 | Монитор прикроватный | (без функции ЭКГ) Тритон и т.п. | 2696
161 | Монитор прикроватный реанимационный | МПР5-02 Тритон, МПР6-03 Тритон, МПР6-03 и т.п. | 4953 | калибровка
162 | Монитор суточного мониторирования (АД) | Телегин и т.п. | 2274 | калибровка
163 | Монитор суточного наблюдения (АД,ЭКГ) | ИВМ1103 и т.п. | 5156 | калибровка
164 | Мониторы анестезиолога-реаниматолога компьютеризированные для гемодинамического мониторинга | МАРГ 10-01 МИКРОЛЮКС и т.п. | 4953
165 | Мониторы анестезиологические | Poet IQ 8500 и т.п. | 4953 | калибровка
166 | Мониторы артериального давления и частоты пульса носимые суточные | МДП-НС-02 и т.п. | 2274
167 | Мониторы артериального давления и частоты пульса суточные | Rozzin RZ 250 и т.п. | 2274 | калибровка
168 | Мониторы артериального давления суточный автоматический | МД-01-"Дон" и т.п. | 2274 | калибровка
169 | Мониторы жизненных функций пациента | Puopag Encore 202EL и т.п. | 4953 | калибровка
170 | Мониторы компьютеризированные носимые одно, двух, трехсуточного мониторирования ЭКГ | МЭКГ, МЭКГ-НС-02 и т.п. | 5156 | калибровка
171 | Мониторы медицинские реанимационные | МИТАР-01-"Р-Д" и т.п. | 4953
172 | Мониторы носимые суточного наблюдения автоматического измерения артериального давления и частоты пульса | МнСДП-3, МнСДП и т.п. | 2274
173 | Мониторы носимые суточного наблюдения ЭКГ (по Холтеру) | МЭКГ-НС-02с, МЭКГ-НС-01 и т.п. | 5156 | калибровка
174 | Мониторы пациента | B30, Bionics -900, IntelliVue мод. MP20, Сторм-5500, MEC-2000, IntelliVue мод. MP20, MP40, PVM-2701K, Draeger infinity gamma xl, IntelliVue мод. X2, MP2, MP5, MP5T, MP20, MP20junior, MP30, MP40, MP50, MP60, MP70, MP80, MP90, DASH 2500, CARESCAPE B650, RVM2701, iMEC-10, Сторм-5600, ВМЗ, MEC-1200, DASH-2000, Bionics BPM-700 и т.п. | 4953 | калибровка
175 | Мониторы пациента модульные | Storm 5600, Storm5600-2 и т.п. | 4953
176 | Мониторы пациента мульти-параметровые | STAR 8000C и т.п. | 4953
177 | Мониторы пациента прикроватные | BionetBM-1, nGenuiti 8100E, Overton 6100-02, PRO PAG ENCORE 202EL и т.п. | 4953 | Калибровка
178 | Мониторы пациента реанимационные и анестезиологические транспортные | МПТ-01-"Медплант" и т.п. | 4953
179 | Мониторы прикроватные | Маит-01-02Б "Данко", Армед,СТОРМ5600,Диоксион, MEC-100, IntelliVue MP40, Армед, BSM-6501K, BSM-2301K, CRITICARE Genuity, POET, BSM-2353М, Draeger delta, Storm, MH-02, Armtdmod RC-9000b, BSM-2301, Dush 2500, BSM-2351K, Диксион, Guardian, MEK MP800, CRITICAREN COMPASS8100, МПР6-03-"Тритон", BSM-2353, IntelliVue MP20, Life Scope, nCompass, 202EL, BPM-700, Criticae Cistems, MEC-100,1 РМ301 и т.п. | 4953 | калибровка
180 | Мониторы прикроватные многофункциональные медицинские | Armed мод. PC-900a, Armed мод. PC-9000b и т.п. | 4953
181 | Мониторы прикроватные реаниматолога | Cardex и т.п. | 4953 | калибровка
182 | Мониторы прикроватные реаниматолога и анестезиолога переносные | МПР6-03-"Тритон" и т.п. | 4953
183 | Мониторы прикроватные реаниматолога переносные 5-канальные для 6 параметров | МПР6-03-"Тритон", МПР"Тритон" и т.п. | 4953
184 | Мониторы прикроватные с коплектом принадлежностей для новорожденных | RVM2703К и т.п. | 4953 | калибровка
185 | Мониторы прикроватные с принадлежностями | PVM и т.п. | 4953
186 | Мониторы прикроватные ЭЭГ | BSM-6501 и т.п. | 6592
187 | Мониторы реанимационный | Beneview T8 и т.п. | 4953
188 | Мониторы суточного наблюдения АД, (по Холтеру) | Rozzin Cardio ID 153+RZ250 и т.п. | 2274 | калибровка
189 | Мониторы суточного наблюдения АД, ЭКГ (по Холтеру) | Card (Х) Prole и т.п. | 4953 | калибровка
190 | Мониторы ЭКГ холтеровские компьютеризированные носимые | Валента и т.п. | 5156
191 | Монторы прикроватные реаниматолога и анастезиолога переносные 5-канальные | МАРГО 10 и т.п. | 4953 | калибровка
192 | Набор пробных очковых линз упрощенный | НПУ-69-01 и т.п. | 80.3 | за 1 линзу
193 | Наборы пробные очковых линз большие | НП-254-"УОМЗ" (большие) и т.п. | 80.3 | за 1линзу
194 | Наборы пробные очковых линз малые | НМ-81-01-"УОМЗ" (малые) и т.п. | 80.3 | за 1линзу
195 | Наборы пробные очковых линз средние | НС-124-01-"УОМЗ" (средние) и т.п. | 80.3 | за 1линзу
196 | Наборы пробных очковых линз | НС-099 и т.п. | 80.3 | за 1линзу
197 | Наборы пробных очковых линз и изделий офтальмологические | НПОЛ "Орион М" и т.п. | 80.3 | за 1 линзу
198 | Наборы пробных очковых линз и призм | TL-35M, TL-24M,TL-34P и т.п. | 80.3 | за 1линзу
199 | Наборы пробных очковых линз и призм средние | НС-277-01, НС и т.п. | 80.3 | за 1линзу
200 | Наборы пробных очковых линз с оправой | на 266 линз | 80.3 | за 1линзу
201 | Наборы пробных очковых линз с оправой | на 103 линзы | 80.3 | за 1линзу
202 | Наборы пробных очковых линз с оправой | на 158 линз | 80.3 | за 1линзу
203 | Наборы пробных очковых линз с оправой | на 232 линзы | 80.3 | за 1 линзу
204 | Наборы пробных очковых линз с оправой на 232 линзы | - | 80.3 | за 1 линзу
205 | Наборы средние пробных очковых линз и призм | НС-277-01 "Призма" и т.п. | 80.3 | за 1линзу
206 | Оксиметр пульсовой | Criticare 503 DX, 300с1с и т.п. | 3434 | калибровка
207 | Оправы для пробных очковых линз | ОПОЛ-2, ОПОЛ-4 и т.п. | 4489.1
208 | Оправы пробные полуободковые | ОПП-01 и т.п. | 4489.1
209 | Оправы пробные универсальные | ОПУ-01 и т.п. | 4489.1
210 | Офтальморефрактометр | . | 9190.5 | калибровка
211 | Пневмотахометр автоматизированный | ЭТОН-01 и т.п. | 7331.5
212 | Полиграфы электронные | CS-100, П8Ч-01(в режиме реографа) и т.п. | 6900 | калибровка
213 | Портативные спирометры с графическим экраном и встроенным принтером | Microlab и т.п. | 6999 | калибровка
214 | Портативные электрокардиографы | Cardio XP и т.п. | 5156 | калибровка
215 | Прибор для проведения ПЦР | Rotor-Gene и т.п. | 6329.4 | ГСО Заказчика
216 | Приборы автоматические для измерения артериального давления и пульса | WM-62S и т.п. | 584
217 | Приборы для измерения артериального давления | LD-90, UA-100, UA-200, BP3AC1-1 и т.п. | 584
218 | Приборы для измерения артериального давления и пульса автоматические цифровые | DS-180 и т.п. | 584
219 | Приборы для измерения артериального давления и частоты пульса | Microlife мод. BP 3BTO-A, Microlife мод. BP 3AS1-2, Microlife мод. BP 3AC1-1, Microlife мод. BP 3BTO-H, Microlife мод. BP 3BEO-4, Microlife мод. BP 3BTO-AP, Microlife мод. BP 2BHO, Microlife мод. BP 3AX1, Microlife мод. BP 2BIO, Microlife мод. BP 3 BU1-3, Microlife мод. BP W200, Microlife мод. BP 3AC1-1, Microlife мод. BP W100, Microlife мод. Watch BP Home, Microlife мод. Watch BP Office, Microlife мод. BP 3AG1, Microlife мод. BP A110, Microlife мод. BP A100plus, Microlife мод. BP A100, Microlife мод.BP A90, Microlife мод. BP A80, Microlife мод. BP A50, Microlife мод. BP RM100 и т.п. | 584
220 | Приборы для измерения артериального давления и частоты пульса автоматические | LD 3a и т.п. | 584
221 | Приборы для измерения артериального давления и частоты пульса цифровые | LD71, UA-1400, UA-1300,UA-1200, UA-1100, UA-888,UA-877, UA-790, UA-787, UA-780, UA-779, UA-778, UA-774, UA-670, UA-669, UA-1500, UA-667, UA-640, UA-668, UA-705,UA-704, UA-620, UA-604, LD2, LD (исп. LD1, LD2, LD3, LD3a, LD3s, LD4, LD5, LD5a, LD6, LD7, LD8, LD11, LD30), DS-1902, UA-1300, LD, UA-767, DS-500,DS-1862, WS-820, UA-605 и т.п. | 584
222 | Приборы для проведения полимеразной цепной реакции | Rotor-Gene 6000 и т.п. | 5754 | ГСО заказчика
223 | Приборы полуавтоматические и автоматические для косвенного измерения артериального давления | SE-6400, SE-2000, SE-800, SE-6600 и т.п. | 584
224 | Приборы цифровые автоматические и полуавтоматические для измерения артериального давления и частоты пульса | Tensoval и т.п. | 584
225 | Прикроватные мониторы пациента | JCARD M Chirana-Jcard M и т.п. | 4953 | калибровка
226 | Пульсовой оксиметр | Nonin 2500 | 4953 | калибровка
227 | Пульсовой оксиметр | Nonin8500A и т.п. | 3434 | калибровка
228 | Пульсоксиметр | ПО-2 Кардес,Окситест, ri-fox, Ингаверин, PM-60, PALCO, 300М, ONIX, Novametrix 512, PM-300, МР111, МР110 МЕК, ПО-2 Кардес, NONIN 9840, APEXMED, 504DX, МД-300С, PALCO model340, 504N3, MP-60, MP-110 Plus, ChoiseМ Med, Finger pulse oximetr, 503DX mini, 506 mini SPO2 и т.п. | 3434 | калибровка
229 | Пульсоксиметр пальцевый | Nonin Onix и т.п. | 3434 | Калибровка
230 | Пульсоксиметр сенсорный | Model 8000AA и т.п. | 3434 | Калибровка
231 | Пульсоксиметры медицинские | Armed мод. YX302, Armed мод. YX300., Armed мод. YX301, Armed мод. YX301. и т.п. | 3434
232 | Пульсоксиметры напалечные | МР-110, MD300C, MD320M, MD300I и т.п. | 3434 | калибровка
233 | Пульсоксиметры переносной | Dixion и т.п. | 3434
234 | Пульсоксиметры портативные | MEК АP-111 и т.п. | 3434 | калибровка
235 | Пульсоксиметры портативные с автономным питанием | Оникс 9500, Окситест-1 и т.п. | 3434 | калибровка
236 | Пульсооксиметр для определения ЧП и насыщения гемоглобина крови кислородом | Кардекс и т.п. | 3434
237 | Рефракто-кератометры | MRK-3100, MRK-2000 и т.п. | 9190.5
238 | Рефрактокератометры автоматические | PRK-6000, HARK 599, PRK-5000 и т.п. | 9190.5
239 | Рефрактометры | MR-2000, MR-3100 и т.п. | 9190.5
240 | Ростомер детские медицинские | РДМ-01 и т.п. | 611.6
241 | Ростомеры | РЭС и т.п. | 611.6
242 | Ростомеры | РЭП, РС, РП и т.п. | 611.6
243 | Ростомеры медицинские | Р-233 МСК, РМ-"Диакомс", РМ-2, РМ-1, Рм-1-"Диакомс", Рм-2-"Диакомс", РМ-"Малютка" и т.п. | 611.6 | калибровка
244 | Ростомеры металлические | РМ-01-"Электра" и т.п. | 611.6
245 | Сигнализатор паров этанола пороговый | Lion Alcoblow и т.п. | 5838.8
246 | Система длительного холтерского мониторинга ЭКГ и АД с регистраторами | МТ-101 и т.п. | 5156 | калибровка
247 | Система длительного холтерского мониторинга ЭКГ с регистраторами | SCHILLER MT-200 и т.п. | 5156 | калибровка
248 | Система нейродиагностическая модульная Nicolet с принадлежностями (Полисомнограф) | vEEG и т.п. | 8332 | калибровка
249 | Система ЭКГ | MAС1200ST и т.п. | 5156 | калибровка
250 | Системы ультразвуковых исследований | Sono Ace PICO и т.п. | 5938 | калибровка
251 | Системы cуточного мониторирования | ЭКГ и т.п. | 5156 | калибровка
252 | Системы амбулаторные электрокардиографические | ПОЛИ-СПЕКТР и т.п. | 5156
253 | Системы амбулаторные электрокардиографические ЭКГ и АД | ПОЛИ-СПЕКТР-СМ и т.п. | 5156
254 | Системы для иммуноферментного анализа | ALISEI и т.п. | 3975.4
255 | Системы мониторинга пациента | Shiller Argus PRO Life и т.п.Care | 4953 | калибровка
256 | Системы суточного мониторирования АД (по Холтеру) | MT-101 и т.п. | 5156 | калибровка
257 | Системы ультразвуковые | HD3 и т.п. | 5938 | калибровка
258 | Системы ультразвуковые диагностические | Medison и т.п. | 5938 | калибровка
259 | Системы ультразвуковые диагностические с 3-мя датчиками | НДЗ-EXP и т.п. | 5938 | калибровка
260 | Системы холтеровского суточного мониторирования ЭКГ и АД | EC-3H и т.п. | 5156
261 | Спироанализатор | MICROSPIRO H1-501, Микроспиро H1-501 и т.п. | 6687 | калибровка
262 | Спироанализаторы | Spirosilt 500, Spirosilt sp 5000, ST-300, Shestgraphi, SPIRO SOFT, КМ-АР-01, SPIROLAB 3, ST-95 Fukuda и т.п. | 6687 | калибровка
263 | Спирограф | Flosreen-переносной, microlab, СМП-21/01 "Р-Д", Спиро-Про, Спиросифт и т.п. | 6687 | калибровка
264 | Спирограф компьтерный | SPIRObank, SPIROLAB и т.п. | 6687 | калибровка
265 | Спирограф компьтерный |  | 6687 | калибровка
266 | Спирограф микропроцессорный | СМП-21/01 "Р-Д" и т.п. | 6687
267 | Спирографы | ST-1 и т.п. | 6687 | калибровка
268 | Спирографы | Спиро-Тест-РС, Спиро-Лаб и т.п. | 6687 | калибровка
269 | Спирографы переносные | Flow Screen и т.п. | 6687 | калибровка
270 | Спирометр | LF-501 и т.п. | 6687 | калибровка
271 | Спирометр скрининговый | Spirobank1 и т.п. | 6687 | калибровка
272 | Спирометры | Spirodos, Spirodos ST95, Micro plus, SCHILLER SP-1, Спиро С-100, CHEST мод. HI-101, HI-105, HI-801, PC-101 и т.п. | 6687 | калибровка
273 | Спирометры | ССП и т.п. | 1498
274 | Спирометры автоматизированные многофункциональные | МАС-1 и т.п. | 6687
275 | Спирометры диагностические портативные | Micro-1 и т.п. | 6687 | калибровка
276 | Спирометры компьютерные для диагностики нарушений вентиляционной способности легких | Спиро-Спектр и т.п. | 6687
277 | Спирометры ручные портативные | Micro и т.п. | 6687 | калибровка
278 | Спирометры сухие портативные | СПП и т.п. | 1498 | калибровка
279 | Спирометры-спирограф | Спиро С-100 и т.п. | 6687
280 | Стресс система | Cardio Soft и т.п. | 5156 | калибровка
281 | Стресс- тест система с велоэргометром | Shiller, Ergo-metris-800S (ЭКГ) и т.п. | 5156 | калибровка
282 | Сфигмоманометр | ВК и т.п. | 249.7
283 | Сфигмоманометр электронный | Автомат М2 BasicOMRON и т.п. | 584
284 | Сфигмоманометры с манжетами для новорожденных и детей младшего возраста |  | 249.7
285 | Термометр инфракрасный медицинский (лобный) | FT 60 и т.п. | 2051.5
286 | Термометры медицинские инфракрасные | SENSITEC NF-3101, SENSITEC NF-3102, SENSITEC NF-3103, SENSITEC NB-401, SENSITEC NB-402, SENSITEC ET-211, SENSITEC и т.п. | 2051.5
287 | Термометры медицинские электронные | WF-1000, WF-2000 и т.п. | 2051.5
288 | Термометры медицинские электронные инфракрасные | WF мод. WF-5000, WF мод. WF-3000 и т.п. | 2051.5
289 | Термометры электронные медицинские | Omron и т.п. | 2051.5
290 | Танометры внутриглазного давления через веко цифровые портативные | ТГДц-01 "ПРА" и т.п. | 2200
291 | Фотометр | StatFax-4300 и т.п. | 4719
292 | Фотометр биохимический специализированный | ФБС-01 (Микролаб) и т.п. | 4719
293 | Фотометры для иммуноферментного анализа | PR 2100 и т.п. | 4719
294 | Фотометры лабораторные медицинские | Immunochem-2100, Stat Fax мод. и т.п. | 4719
295 | Фотометры микропланшетные | MicroTax MT1-Reader, MR-96A и т.п. | 4719
296 | Электрокардиоанализаторы | Анкар 131 и т.п. | 5156 | калибровка
297 | Электрокардиограф | Cardio lan Ar, Schiller АТ-1, Cardiovit АТ-1, ЭК-12Т-01РД, Fukuda ME, GEM, ECG 8350K, Cardiovit ECG1012 Поли-спектр Эрго, SCHILLER AT-104РС с програмным обеспечением, FCR, ECG-8820K, Megacart, Cardiostat, CardifetteAR1200, CardioCare, CARDIOLINE AR 1200, CARDIOLINE AR 600 ADV, ЭК3Т-01 "БИОС", Megacart, 6-12-канальный ECG-1350, FX-211 Кардимакс, Cardiмах FX 326 U и т.п. | 5156 | калибровка
298 | Электрокардиограф многоканальный | Cardiofax EEG-740K и т.п. | 5156 | калибровка
299 | Электрокардиограф 12-ти канальный | EСG-2000 и т.п. | 5156 | калибровка
300 | Электрокардиограф 3-х анальный | SCHILLER AG и т.п. | 5156
301 | Электрокардиограф двенадцатиканальный | CardiMax FX-8322 и т.п. | 5156
302 | Электрокардиограф многоканальный | Fucuda CardiMax FX-8322, HS80G, ЭКГК-01, SCHILLER Cardiovit AT-102 и т.п. | 5156 | калибровка
303 | Электрокардиограф портативный | ECG-1006 и т.п. | 5156 | калибровка
304 | Электрокардиографы | ЭК-3-01Р-Д, ЭК 12Т-01Р-Д, ATEC, ECG-1001, AT-2 plus, SCHILLER CARDIOVIT AT-2 plus, Cardisuny C-120, SENSITEC мод. ECG 1001, ЭК1Т-05-АСК, МАС-500, МАС-5000, ECG 1250K, ECG-1350-K, мас 1200, ECG 9320, ECG.Nihon.Konden, CARDIMAX FX-7102,ЭКЗТ-12-01,ЭКГ10-12,Альтон-03,Аксион, FCP-2155, ЭКЗТЦ-3/6-04, ECG-9020К, ECG-902, Уср 2155, BTL-08 LT, PM-50, Bionet Cardio XP, MТ-101/МТ, SCHILLER CARDIOVIT AT-2, ЭК 12Т Альтон-03, CardioSmart, ECG-1350, CardiMax FX-8222, FX-8322, ECG 9132, CardioCare 3000, SCHILLER miniscope MS-3, SENSITEC, HS80G-L, Cardico 302, CardiMax FX-8222, Fukuda FX-8322, ЭК12Т Альтон-103, SCHILLER CFRD 10 VIT-10, ЭКГ-10-03, ЭКГ10-12, ЭК 3/6Т-01, ЭКЗТЦ-3/6-04, CardiSuny, ECG-1003, ECG-8350K, SENSITEC мод. ECG 1001, MAC 500,MAC 5000, ЭКГКт-03, ECG-Nihon, ECG-903, ECG-1150, CARDIOLINE AR 210 ADV, ECG-1250, ECG-1350, ECG-1500, ECG-1550, ЭКГ-10-06, ЭКГмфК-01-"Валента", ECG 9620M, BTL-08SD, ECG-1550, "HeartScreen" 112 Clinic, ECG 9010, Cardio XP, YM303i, ЭК 3-01-"Альтон", ЭКГ-10-03, YM412i, Delta 1 Plus, ECG-9806, ECG-1250, SENSITEC мод. ECG 1006, ECG-9198, SENSITEC мод. , ECG 1003, FX, CardiMax FX-3010, FCP, ECG-1230, SCHILLER CARDIOVIT AT-101 tele, ЭК3Т-12, CARDIMAX FX-7102, Аксион ЭК 1Т-1/3, ЭК3/6Т-01, ЭКГ-10-12, SCHILLER CARDIOVIT AT-1, MAC 1200, ЭК 12Т-01-"Р-Д", FX-7302, ЕХ-7102, Cardiofax, ЭКЗТ-01 Р-Д, Heart Screen 80 G-L, ЭК1Т- 03М2, ЭК1Т-04 и т.п. | 5156 | калибровка
305 | Электрокардиографы многоканальные | Fucuda Denshi и т.п. | 5156 | калибровка
306 | Электрокардиографы трехканальные | ЮКАРД-100, Siemens Megacart, SCHILLER CARDIOVIT AT-1 и т.п. | 5156
307 | Электрокардиографы (12-канальные, сенсорныйэкран) с программой "ДИАГНОСТИКА" | BTL-08LT и т.п. | 5156 | калибровка
308 | Электрокардиографы 12-ти канальные | ECG-1200 и т.п. | 5156 | калибровка
309 | Электрокардиографы 3/12 канальные | Heart Screen и т.п. | 5156
310 | Электрокардиографы 3-6 канальные с микропроцессорным управлением и автоматической обработкой ЭКГ | ЭК3ТЦ-3/6-04 "АКСИОН" и т.п. | 5156
311 | Электрокардиографы 3-х канальные | CARDIMAX FСР-7101, Nihon Kohden сq1250, MAC 800 и т.п. | 5156 | калибровка
312 | Электрокардиографы 6-канальные | Cardiosmart и т.п. | 5156 | калибровка
313 | Электрокардиографы двенадцатиканальные | CARDIMAX FX-7402, ЭКГ-2000, CARDIMAX FX-7202 и т.п. | 5156 | калибровка
314 | Электрокардиографы компьютеризированные 12-канальные портативные | ЭКК 12-01-"Маркиз" и т.п. | 5156
315 | Электрокардиографы компьютерные | КАРДИ 2/4, ПОЛИ-СПЕКТР-8, ПОЛИ-СПЕКТР_ЭФС, ПОЛИ-СПЕКТР-8/EX и т.п. | 5156
316 | Электрокардиографы компьютерные 15-канальные с возможностью регистрации чрезпищеводных отведений ЭКГ и детектирования импульсов кардиостимулятора | ПОЛИ-СПЕКТР-12/Е и т.п. | 5156
317 | Электрокардиографы компьютерные восьмиканальные | ЭК8К-01"Поли-Спектр-8" и т.п. | 5156
318 | Электрокардиографы многоканальные | ЭКЗТ-12-03 Альтон, N1146t и т.п. | 5156
319 | Электрокардиографы многоканальные с автоматическим режимом переносные | ЭК12Т и т.п. | 5156
320 | Электрокардиографы одно-, трехканальные | ЭК1Т-1/3-07 и т.п. | 5156
321 | Электрокардиографы одно-, трехканальные миниатюрные | ЭК 3Т-01-"Р-Д" и т.п. | 5156
322 | Электрокардиографы одно/трехканальные | HeartMirror и т.п. | 5156
323 | Электрокардиографы одноканальные | С-110, ЭК1Т-07 "Аксион", MDL, Heart Mirror и т.п. | 3910 | калибровка
324 | Электрокардиографы одноканальные | ECG-9801, CARDIMAX FX-2111 и т.п. | 5156
325 | Электрокардиографы одноканальные с микропроцессорным управлением | ЭКТТ-02МП и т.п. | 3910
326 | Электрокардиографы с аппаратной стойкой | BTL-08SLT и т.п. | 5156 | калибровка
327 | Электрокардиографы трехканальные | ECG-9803, FCP-7101, ЭК3Т-02 "АКСИОН", FCP-4101, CARDIMAX FX-7101, ЭК3Т-12-01 "Геолинк", ЭК1Т-1/3-07 "АКСИОН" и т.п. | 5156
328 | Электрокардиографы трехканальные с автоматическим режимом переносные | ЭКЗТ-12-03 "Альтон" и т.п. | 5156
329 | Электрокардиографы трехканальные с термопечатающей головкой | ЭК ЗТ-"ВИТА-КАРД" и т.п. | 5156
330 | Электрокардиографы трехканальные цифровые с комбинированным питанием и регистрацией в ручном и автоматическом режимах самотестирующихся, со встроенным архивом с памятью, часами и календарем | ЭК3ТЦ-04-"АКСИОН" и т.п. | 5156
331 | Электрокардиографы шестиканадьные | FX-8322,CARDIOMAX FX-3010 и т.п. | 5156 | калибровка
332 | Электрокардиографы-анализаторы трехканальные | AUTOCARDINER FCP-2155 и т.п. | 5156
333 | Электрокардиографытрехканальные | FCP-4101U и т.п. | 5156 | калибровка
334 | Электрокардиогрыфы | FCP-7107 и т.п. | 5156 | калибровка
335 | Электрокардиомониторы | SCHOLAR и т.п. | 5156 | калибровка
336 | Электростимулятор для чрескожной электростимуляции-дефибриляторы | Primedic Defi-N и т.п. | 3773 | калибровка
337 | Электростимуляторы | ЭМС-30-3, Тонус и т.п. | 1330 | калибровка
338 | Электростимуляторы урологические | Интратон-5А и т.п. | 1330 | калибровка
339 | Электроэнцефалграф 14-ти канальный | EEG-7414 и т.п. | 6592 | калибровка
340 | Электроэнцефалограф | EEG-1200К, Neurofax VE-921A, Nixon kohden EEG-4714K, Сономед-300 и т.п. | 6592 | калибровка
341 | Электроэнцефалографы | EEG-2HOnNeuRoFAX, Nichon kohden Ne и т.п. | 6592 | калибровка
342 | Электроэнцефалографы | ЭЭГА-19/26-"Энцефалан и т.п. | 8332
343 | Электроэнцефалографы-регистраторы компьютеризированные портативные носимые | Энцефалан -ЭЭГР-19/26 и т.п. | 8332
344 | Эхоэнцефалографы | Сономед 315М, Сономед315-С и т.п. | 6592 | калибровка
345 | Эхоэнцефалоскоп | портативный, ЭЭС-25, Сономед -500, ЭЭГ, ЭЭГ-12 и т.п. | 6592 | калибровка
346 | Анализаторы глюкозы и лактата | SUPER GL ambulance, SUPER GL т.п. | 10505 | без определения гемоглобина
347 | Анализаторы биохимические автоматические | Respons910 и т.п. | 8602
348 | Анализаторы биохимические автоматические | Respons910 и т.п. | 21802 | с определением холестерина
349 | Анализаторы полуавтоматические биохимические | BS-3000M и т.п. | 8602
350 | Анализаторы полуавтоматические биохимические | BS-3000M и т.п. | 21802 | с определением холестерина
Прочие платные метрологические услуги
1. Аттестация
1 | Автоматическая установка испытательная | АУМ-12-2 и т.п. | 3322
2 | Автоматический анализатор анилиновой точки | ААР-6 и т.п. | 6697.9
3 | Автоматический анализатор предельной температуры фильтруемости | AFP-102 и т.д. | 5294.3 | ГСО заказчика
4 | Автоматический анализатор смазывающих характеристик дизельных топлив | HFRR и т.п. | 9133.3
5 | Автоматический дистилляционный анализатор |  | 3322
6 | Автоматический дистилляционный анализатор | AD-6 и т.д. | 5294.3 | ГСО заказчика
7 | Адгезиметр нож | Константа КН и т.п. | 3060.2
8 | Анализатор давления насыщенных паров |  | 4915.9
9 | Анализатор давления насыщенных паров | ERAWAR и т.п. | 5162.3 | ГСО заказчика
10 | Анализатор коксового остатка в нефтепродуктах |  | 9133.3
11 | Анализатор нефтепродуктов солей в нефти |  | 14917.1
12 | Анализатор плавкости золы |  | 6697.9
13 | Анализатор содержания общих механических примесей в нефтепродуктах |  | 6697.9
14 | Аппарат | ТСРТ-2М и т.п. | 3322
15 | Аппарат | АРН-ЛАБ-11, АРНС-1Э, ВУН-20 и т.п | 3322
16 | Аппарат | ЛАЗ-М1, ПОС-77, ПТФ-ЛАБ-11, ТВЗ и т.п. | 3322
17 | Аппарат | Кристалл 10Э, ТВО-ЛАБ-11 и т.п. | 4915.9
18 | Аппарат для определения фильтрования дизельных топлив на мембранном фильтре |  | 6697.9
19 | Аппарат (на месте эксплуатации) | АРН-ЛАБ-11, АРНС-1Э, ВУН-20 и т.п | 4650.8
20 | Аппарат (на месте эксплуатации) | ЛАЗ-М1, ПОС-77, ПТФ-ЛАБ-11, ТВЗ и т.п. | 4650.8
21 | Аппарат автоматический для определения температуры вспышки | АТВ-20 и т.п. | 4915.9
22 | Аппарат автоматический для определения температуры размягчения нефтебитумов | КИШ-20 и т.п | 3322
23 | Аппарат автоматический для определения условной вязкости |  | 3322
24 | Аппарат для дистилляции при атмосферном давлении | Herzog HAD 620 и т.п. | 6697.9
25 | Аппарат для испытания диэлектриков | А-540, АИД-70 №1057/1058 и т.п. | 5731
26 | Аппарат для испытания изоляции | АИД, АИП, АИМ, АИИ и т.п. | 9647 | на месте эксплуатации без учета накладных расходов
27 | Аппарат для испытания масла | АИМ-90 и т.п. | 5731
28 | Аппарат для количественного определения содержания воды по Дину и Старку, аппарат для определения содержания воды в нефтепродуктах (центрифуга Digtor) |  | 6697.9
29 | Аппарат для определения смол выпариванием струей воздухая | ТОС-ЛАБ-02 | 4915.9 | ГСО заказчика
30 | Аппарат для определения температуры застывания фильтруемости на холодном фильтре |  | 3322
31 | Аппарат для определения высоты некоптящего пламени | ЛВП и т.п. | 4915.9
32 | Аппарат для определения коэффициента фильтруемости | ПФДТ и т.п. | 3322
33 | Аппарат для определения низкотемпературных показателей нефтепродуктов | ЛАЗ и т.п. | 3322
34 | Аппарат для определения низкотемпературных характеристик нефтепродуктов | АТЗ-70-ПХП и т.п. | 4915.9
35 | Аппарат для определения предельной температуры фильтруемости |  | 3322
36 | Аппарат для определения смол выпариванием струей воздуха | ТОС-ЛАБ-02 и т.п. | 4915.9
37 | Аппарат для определения содержания угеводородов по методу флуоресцентной индикаторной абсорбации |  | 3322
38 | Аппарат для определения температуры вспышки в закрытом тигле | ТВЗ-ЛАБ и т.п. | 4915.9
39 | Аппарат для определения температуры вспышки нефтепродуктов в закрытом тигле | ТВЗ и т.п. | 4915.9
40 | Аппарат для определения температуры вспышки нефтепродуктов в открытом тигле | ТВО и т.п. | 4915.9
41 | Аппарат для определения температуры застывания и фильтруемости на холодном фильтре | ЛЗН-75 и т.п | 3322
42 | Аппарат для определения температуры каплепадения | КАПЛЯ-20 и т.п. | 3322
43 | Аппарат для определения температуры помутнения и начала кристаллизации светлых нефтепродуктов |  | 3322
44 | Аппарат для определения фракционного состава в нефтепродуктах | АРНС-1Э и т.п. | 4682.7
45 | Аппарат для определения электрической прочности трансформаторного масла | АМИ-60 и т.п. | 9647 | на месте эксплуатации без учета накладных расходов
46 | Аппарат для разгонки нефтепродуктов | АРН-ЛАБ, АРНП-2 и т.п. | 4915.9
47 | Аппарат для фильтрования дизельных топлив на мембранном фильтре | СЛЕК-011 и т.п. | 7596.6
48 | Аппарат испытаный | АИМТИ-60-1 и т.п. | 5731
49 | Аппарат испытательно-прожигающий | АИП-70 | 5731
50 | Аппарат ля определения парафинов |  | 10352.1
51 | Аппарат на медной пластине |  | 6697.9
52 | Аппарат Сапожникова автоматизированный для определения пластометрических показателей углей |  | 6697.9
53 | Аттенюатор | 355D и т.п. | 4398.9 | калибровка
54 | Аттестация вибростолов, виброплощадок, вибростендов |  | 11183.7 | на месте эксплуатации
55 | Бани водянные | серии LOIP LB-126, UT-4302, СБ-СЛ-01М, LOIP LB-160, БВ-6 и т.п. | 3322
56 | Барабан полочный |  | 4054.6
57 | Вискозиметр |  | 5528.6 | Согласовывать
58 | Вискозиметр | Энглера, ВУ-М-ПХП и т.п. | 5804.7
59 | Вискозиметр ВУ-М для определения условной вязкости |  | 3322
60 | Вискозиметр для определения вязкости битума | ВУБ-Ф1 и т.п. | 1219.9
61 | Воронка | ЛОВ и т.п. | 2745.6
62 | Груз специальный для определения прочности эмалевого покрытия. |  | 749.1
63 | Дигестор (термореактор) | DK 6 и т.п. | 3322
64 | Дробилка | ДИП-1и т.п. | 1429
65 | ДНК-амплификатор |  | 3322
66 | Дуктилометр в комплекте с формами |  | 9799.9
67 | Зонд для проверки доступности (испытание игрушек) |  | 2137.3
68 | Игла для пенетрации |  | 800.8
69 | Иглы стальные и алюминиевые |  | 800.8
70 | Измеритель низкотемпературных показателей | SX-9000R и т.п. | 6697.9
71 | Измеритель потенциалов | Константа ИП-1 | 4235
72 | Измеритель прочности бетона. |  | 3322
73 | Инкубатор |  | 3322
74 | Инкубатор Дальвотест | МСI212 и т.п. | 3322
75 | Испытательный шаблон высотой 1300 мм |  | 3177.9
76 | Калибры круглые проволочные для щебня |  | 800.8
77 | Камера глубокой заморозки | VT-307 и т.п. | 3322
78 | Камера климатическая |  | 12696.2
79 | Камера морозильная |  | 3322
80 | Камера морозильная для бетона |  | 3322
81 | Камера нормального твердения |  | 3322
82 | Камера нормального хранения |  | 3322
83 | Камера пропарочная универсальная | КПУ-1М и т.п. | 3322
84 | Камера тепла и холода | ТХ-1000 и т.п. | 12696.2
85 | Климатостат | В-2 и т.п. | 3322
86 | Колориметр Сейболта для определения цвета светлых нефтепродуктов | Орбис и т.п. | 10352.1
87 | Кольца для отбора проб грунта |  | 927.3
88 | Кольцо | Ле-Шателье и т.п. | 927.3
89 | Комплекс для определения смазывающей способности дизельных топлив | Смазка-ДТ и т.п. | 7596.6
90 | Комплект аппаратуры для определения содержания асфальтенов | (IP143) и т.п. | 6697.9
91 | Комплект оснастки для сертификации детских игрушек |  | 17217.2
92 | Контрольный шаблон типа 1, типа 2 для проверки обеспечения доступа к служебным дверям |  | 3177.9
93 | Конус балансирный Васильева КБВ |  | 800.8
94 | Конус Кр-1 |  | 800.8
95 | Конус стандартный КА |  | 800.8
96 | Копер маятниковый | ПМ и т.п. | 5335
97 | Криостат |  | 3322
98 | Криотермостат вискозиметрический | LOIP и т.п. | 3322
99 | Круг истирания лабораторный, настольный |  | 14459.5
100 | Лаборатория электротехническая передвижная комбинированная | ЭТЛ-35К и т.п. | 9647 | на месте эксплуатации без учета накладных расходов
101 | Лабораторный смеситель раствора |  | 15678.3
102 | Ларь морозильный |  | 3322
103 | Лопатка для затворений ЛЗ |  | 800.8
104 | Машина трения четырехшариковая | ЧМТ-1 и т.п. | 7935.4
105 | Мерные цилиндрические сосуды (калибровка) |  | 942.7
106 | Молоток Кашкарова |  | 800.8
107 | Морозильная камера |  | 4915.9
108 | Наконечники для воздухозаборного зонда |  | 361.9 | (за один наконечник)
109 | Обжимное устройство для определения характеристик сдвигоустойчивости |  | 2744.5
110 | Обжимное устройство по схеме Маршалла |  | 3322
111 | Объемомер |  | 2043.8
112 | Определение действительных геометрических размеров - Согласовывать количество замеров |  | 1830.4 | ( за один размер)
113 | Пенетрометр битумный |  | 2142.8
114 | Пенетрометр электронный | ПН-10С | 14636.6
115 | Передвижная электроизмерительная лаборатория | КАЭЛ-3, ППУ 3998, СПЭИИ и т.п. | 9647 | на месте эксплуатации без учета накладных расходов
116 | Песчаная баня |  | 3322
117 | Печь двухкамерная | ПДП-Lab и т.п. | 6644
118 | Печь муфельная | LOIP, МИМП-УЭ, SNOL, SNOL 58/350, МП-2УМ, М110 и т.п. | 3322
119 | Пластина для определения т-хрупкости |  | 1830.4
120 | Пластины нажимные для передачи нагрузки |  | 1830.4
121 | Пластины нажимные ПЛБ для передачи нагрузки |  | 1922.8
122 | Пластометр Гизелера |  | 9133.3
123 | Плита контроля прочности сварных швов надувных игрушек. | ПКП и т.п. | 5771.7
124 | Плотномер балонный | ПБД | 3924.8
125 | Плотномер динамический |  | 3924.8
126 | Плотномер статический |  | 3924.8
127 | Площадка для проверки и испытаний автотранспортных средств |  | 7709.9
128 | Площадка для проверки тормозных систем |  | 1806.2
129 | Площадка для регулировки света фар. |  | 1806.2
130 | Полуавтоматическая установка для дистилляции |  | 6697.9
131 | Полуавтоматический аппарат для определения предельной температуры фильтруемости дизельных топлив | ПАФ и т.п. | 4915.9
132 | Пресс гидравлический |  | 8820.9
133 | Прибор | "Константа И1", "Константа ШГ1" и т.п. | 3060.2
134 | Прибор Вика | ОГЦ-1 и т.п. | 1525.7
135 | Прибор для водонасыщения грунтов | ПВК и т.п. | 346.5
136 | Прибор для испытания коррозии на медной пластине | М-16-S3 и т.п. | 6697.9
137 | Прибор для испытания тканей на стойкость к истеранию. | ДИТ-2М и т.п. | 2079
138 | Прибор для определения водоудерживающей способности раствора | ОВС и т.п. | 2041.6
139 | Прибор для определения коэффициента размолоспособности Хардрова |  | 7971.7
140 | Прибор для определения коэффициента фильтрации | ПКФ | 2286.9
141 | Прибор для определения подвижности раствора | ПГР и т.п. | 1370.6
142 | Прибор для определения прочности и гибкости проволоки (испытание игрушек) |  | 1357.4
143 | Прибор для определения свободного набухания грунтов | ПНГ и т.п. | 1830.4
144 | Прибор для определения серы в нефтепродуктах | ПОСТ-2М и т.п. | 4517.7
145 | Прибор для определения температуры застывания нефтепродуктов |  | 4682.7
146 | Прибор для определения температуры помутнения и начала кристаллизации моторных масел | ЛТЗ и т.п. | 4682.7
147 | Прибор для определения температуры размягчения битума | КИШ и т.п. | 1830.4
148 | Прибор для определения угла естественного откоса песков | УВТ-3М и т.п. | 1221
149 | Прибор для определения фактических смол ПОС |  | 3322
150 | Прибор для определения числа падения . |  | 2701.6
151 | Прибор Красного для определения жесткости бетонной смеси |  | 2747.8
152 | Прибор Росс-Майлса |  | 1371.7
153 | Прибор стандартного уплотнения грунта | ПСУ и т.п. | 2154.9
154 | Прибор Хардкова для определения коэффициента размолотоспособности |  | 5327.3
155 | Прибор Чижовой модернизированный цифровой |  | 3322
156 | Приборы | НПЛ-1, НПР-1 и т.п. | 1741.3
157 | Прилавок морозильный |  | 3322
158 | Приспособление для измерения выступов выключателей, кнопок и других деталей |  | 3924.8
159 | Приспособление для испытания на изгиб | С106 и т.п. | 2741.2
160 | Приспособление для испытания тары, АПМ |  | 2270.4
161 | Приспособление для испытания цементных образцов | ПИ и т.п. | 2741.2
162 | Приспособление для контроля утечки жидкости (испытание игрушек) |  | 1133
163 | Приспособление с раскрывающимися створками, мит |  | 3648.7
164 | Программируемая двухкамерная печь | ПДП-18-М и т.п. | 3322
165 | Программируемая секционная плитка | ПСП-2 и т.п. | 3322
166 | Ручной насос-пробоотборник |  | 2270.4
167 | Сопло горелки (испытание игрушек) |  | 2059.2
168 | Сосуд для отмучивания | КП-306/КП-305 и т.п. | 800.8
169 | Сосуд мерный цилиндрический | КП-601/4 и т.п. | 17392.1
170 | Стерилизатор воздушный | ГП-20-Ох-"ПЗ, ГП-80, ГП-20, ГП-40М, SANIO MOV-112, SOLE-PV; ТПК, ГП-40, ГП-40МО, ГП-80-Ох-"ПЗ", ГП-320П"3" и т.п. | 3322
171 | Стол промерочный . |  | 4250.4
172 | Столик встряхивающий | ЛВС и т.п. | 2747.8
173 | Сухой инкубатор для ампул | MCI-212 Delvotest и т.п. | 3322
174 | Сушильный шкаф | Memmert и т.п. | 3322
175 | Сушильный электрический шкаф | СЭШ-3М, СНОЛ 3,5 и т.п. | 3322
176 | Термореактор лабораторный | "Термион", ЛТН-01М и т.п. | 3322
177 | Термостат | ТВБ-18, LOIP, LOIP LT-112b, SA-18 Biochem SA,TW-2,ТС-1/80, VT-р-03, ТП4-ПЦР-01 "Терцик", ТС-200 СПУ, ТС-80М-2, SANVO MIK-162 и т.п. | 3322
178 | Термостат бактериологический |  | 3322
179 | Термостат вискозиметрический | ВИСТ, ВИС-Т-01, LOIP и т.п. | 3322
180 | Термостат для определения плотности жидкостей | LOIP LT-810 | 3322
181 | Термостат жидкостной | ВИС-Т-07, TW-2 и т.п. | 3322
182 | Термостат лабораторный |  | 3322
183 | Термостат программируемый | ТП4-ПЦР-01 Терцик и т.п. | 3322 | Согласовывать
184 | Термостат с охлаждением |  | 3322
185 | Термостат суховоздушный | ТС-80М-2 и т.п. | 3322
186 | Термостат электрический | ТС-1/80 СПУ и т.п. | 3322
187 | Термостат электрический суховоздушный | ТС-1/80СПУ, ТС-80 М-2, ТС-80 М и т.п. | 3322
188 | Турмостат жидкостной | LOIP | 3322
189 | Узлы расходомерные |  | 11717.2
190 | Установка автоматическая для определения азота по Къельдалью |  | 9133.3
191 | Установка для испытаний на ударную прочность |  | 1438.8
192 | Установка для определения водонепроницаемости бетона |  | 18265.5
193 | Установка для определения детанационной стойкости (октанового числа) топлив моторным и исследовательским методами моделей УИТ-85 и УИТ-85М | УИТ-85; УИТ-85М | 15221.8
194 | Установка для определения коксуемости нефтепродуктов |  | 9133.3
195 | Установка для определения октанового числа | УИТ-85М и т.п. | 15221.8
196 | Установка для определения содержания азота, плотности |  | 10352.1
197 | Установка для определения цетанового числа | ИДТ-90 и т.п. | 15221.8
198 | Установка для сплавления | Katanax и т.п. | 3322
199 | Установка измерительная | УИМ-90М и т.п. | 5674.9
200 | Установка морозильная | АУМ и т.п. | 3322
201 | Установка пробойная | АИМТИ60, АИП70, БВИ-60/50-М2, ВИП3, УПУ10, УПУ10М, УПУ-1М, УИМ-90М и т.п. | 5731
202 | Установка проверки параметров электрической безопасности |  | 15099.7
203 | Установки испытательные высоковольтные | АИМ и т.п. | 9647 | на месте эксплуатации без учета накладных расходов
204 | Устройства для испытания элементов и модулей защиты от перенапряжений |  | 5674.9
205 | Устройства термостатирующие измерительные, | ПОС, ПОС-А и т.п. | 3322
206 | Устройство для определения влажности пищевого сырья продукта | КВАРЦ-21М-33 и т.п. | 4497.9
207 | Устройство для определения остроты концов (испытание игрушек) |  | 1708.3
208 | Устройство для определения пористости ХБИ УОП (аналог прибора Журавлева)зав.№5 |  | 1617
209 | Устройство для определения расположения поручней |  | 3177.9
210 | Устройство для определения устойчивости к удару (испытание игрушек) |  | 1199
211 | Устройство к прессу для испытания кирпича |  | 2487.1
212 | Устройство обжимное для определения характеристик сдвигоустойчивости а/б |  | 2744.5
213 | Форма | ФК, ФЦ, ФП, ФМ, ФК100, ФК 150, ФЦ150 и т.п. | 1219.9
214 | Форма | 2ФК100 и т.п. | 1830.4
215 | Форма | 3ФК70, 3ФБ-40 и т.п. | 2439.8
216 | Форма для асфальтобетона | ЛО-257 и т.п. | 2439.8
217 | Форма для битума (восьмерка) при определении растяжимости для дуктилометра |  | 2439.8
218 | Форма для определения плотоности минерального порошка |  | 1219.9
219 | Форма для определения характеристик сдвигоустойчивости |  | 1219.9
220 | Хладотермостат медицинский | MIR, TC и т.п. | 3322
221 | Холодильник фармацевтический |  | 3322
222 | Холодильник шкаф | Енисей 500 и т.п. | 3322
223 | Центрифуга лабораторная | СМ-6 и т.п. | 1571.9
224 | Цилиндр для определения размеров (испытание игрушек) |  | 1453.1
225 | Цилиндр с пипеткой | КП-601 и т.п. | 1177
226 | Цилиндр с плунжером для определения дробимости щебня |  | 1830.4
227 | Циркуляционный термостат | LOIP LT-111B, LT-300 и т.п. | 3322
228 | Чаша для затворений | ЧЗ и т.п. | 759
229 | Чаша для пенетрации | ЧП и т.п. | 759
230 | Четырехместный аппарат для определения окислительных характеристик | DP Petrotest и т.п. | 6697.9
231 | Шаблон для контроля размеров (испытание игрушек) |  | 1967.9
232 | Шаблон для определения лещадности щебня (гравия) |  | 609.4
233 | Шаблон для определения соответствия размеров аварийных окон |  | 3177.9
234 | Шаблон для проверки доступа к аварийным люкам в крыше высотой 1600 мм |  | 3177.9
235 | Шаблон для проверки обеспечения доступа к запасным окнам |  | 3177.9
236 | Шаблоны для контроля размеров (испытание игрушек) |  | 2137.3
237 | Шар испытательный неметеллический D100-165 мм |  | 3924.8
238 | Шейкер термостатированный | SНAKER ST-3 и т.п. | 3322
239 | Шейкер для планшетов термостатирующий |  | 3322
240 | Шест телескопический измерительный |  | 1014.2
241 | Шкаф сухожаровой воздушный |  | 3322
242 | Шкаф стерилизационный | ГП и т.п. | 3322
243 | Шкаф суховоздушный лабораторный | ШСвЛ-80, ШСвЛ и т.п. | 3322
244 | Шкаф сушильно-стерилизационный | ГП-320-П3 и т.п. | 3322
245 | Шкаф сушильный | Binder, SNOL, Стерм-1М, М, SNOL 3/54-3/5- И2М и т.п. | 3322
246 | Шкаф сушильный | LOIP | 3322
247 | Шкаф сушильный с базовым модулем управления | LOIP TR-1, TS87B LOIP LB и т.п. | 3322
248 | Шкафа сушильного (1 дополнительный параметр рабочей температуры) |  | 711.7 | Согласовывать
249 | Штамп для испытания грунтов |  | 2465.1
250 | Штыковка для уплотнения раствора |  | 759
251 | Электропечь | ЭКПС-10 и т.п. | 3322
252 | Электропечь камерная | СНОЛ-1,6,2.5.1/11-М1 и т.п. | 3322
253 | Электропечь лабораторная | SNOL и т.п. | 3322
254 | Электропечь муфельная | МТП-2М-50-500, ПМ-14М, ПМ-10М, СНОЛ и т.п. | 3322
255 | Электропечь сжигания | УС-7077 и т.п. | 3322
256 | Прибор гранулометрического анализа для определения состава песка (огнетушащего порошка) |  | 7915.05 | состав 5 шт. сит
257 | Стол текучести |  | 6088.5
2. Метрологический контроль состояния медицинских аппаратов
1 | Аппарат лазерной терапии | Мулат, АЛОУ-2, Милта-101 Ф, Милта, Мустанг-200 М2000-2, Уро-Биофон, АЛТП-2, MC-55SIR, АФДЛ-1, АФЛ-2, Интрадонт, Лазмик-03, ЛТБ-8М, Милта-Ф-01, Мустанг 2000, Оптодан, Орион, СОФТ-Лазер, Узор, Эффект, ЛТК-06, АЛСТ, МатриксВМ, Милта Ф-01, Рикта-04, Рикта-04/4, Узор-А-2К, Семикон, Магик, Изель, Рикта, Узор А- 2К, Азор-2К, АЛП-01-Латон, АЛТ Узор, Витязь, Лазмик, Матрикс, Милта КВЧ, Милта Ф-8-01, Милта-1, Млада, Мустанг, Рикта-03/2, Семикон АЛ-01, Скаляр Панатрон, Узор 2К, Узор Мед Б2К, ЛОТ-01, Милон, MC, Альфа-2М, УФЛ-01 ЯГОДА, Рикта02, Рикта-01, Милта-Ф-8-01 и т.п. | 2753
2 | Аппарат ультразвуковой терапии | УЗТ-101Ф, Тонзилор, УЗТ-1,02, УЗТ1,02С, УЗТ -1,01Ф, УЗТ-1,03У, УЗТ -1,08Ф, УЗТ-3,02Д, УЗТ-1,01, Лор-3, УЗТ-1.3-01Ф, УЗТ-1.07.8, УЗТ-1.07, УЗТ-1.07Ф, УЗТ-1.3.01, У3Т-1.03Ц, УТС-1,08Ф, УЗТ-3,03Л, Барвинок, УЗТ-3.03, УЗТ-3.06, УЗТ -1.301.Ф, УЗТ-30.03, Сонопульс, УЗТ, Soleo-Sono и т.п. | 2316
3 | Аппарат для УВЧ терапии | УВЧ-50, УВЧ-Экран-2, УВЧ-66, УВЧ-30-2, УВЧ-80-3, УВЧ-80 Ундатерм 80, УВЧ-70-014 "Стрела+", УВЧ-70"Стрела", УВЧ-80-04 "Стрела", УВЧ-80, УВЧ70-01А, УВЧ-60, Луч-4, УВЧ-60М, УВЧ-70, УВЧ-30, УВЧ-30-03, УВЧ-30-2, УВЧ-50-02, УВЧ--70-010 "Стрела", Луч-2, Луч-3, ЭКРАН-2, УВЧ-70-01, УВЧ-60 "мед ТекКо", УВЧ 80 Новоан -Эма и т.п. | 1546
4 | Аппарат для УЗ и НЧ терапии | Соностат, FORTE400СОМВО, ЭГСАФ-01-"Процессор", ЭГСАФ и т.п. | 6042
5 | Аппарат многофункциональный физиорефлексотерапевтический | Рефтон-01-ФС и т.п. | 6042
6 | Аппарат низкочастотной и магнитной терапии | Магнитайзер, Полюс-3, АВИМП, Полимаг 02, Полюс 101, Полюс-2, Алмаг 02, Амо-Атос, Интрамаг, АТОС-А, Амус-01, ПОЛИМАГ, АЛИМП, АМТ-01, Полюс-4, Полюс-2М, Магнон29Д, Магнон-Слип, Алимп-1, Атос, Миоритм, ЭСОФИ-01, СТИМЭЛ-01, МИТ- МТ 11, Ирга, Магнит-МедТеКо, ПОЛЮС-1, ПОЛЮС-2Д, ПОЛЮС, УМТИ-3Ф и т.п. | 2715
7 | Аппарат ультразвуковой диагностический | ALOKA SSD-3500SY, HD3-RUS-V2, SPU-450XL, HS-2000, Е-Z Scan 5500, Voluson S8, Medison V 20, Унисон- 2-03, Vivid S15, Medico Sonno Pico ACE, My Sono U6, LOGIQe, SPU-450X, SSА580А/Е2, SF-X8, UD-6000, Aloca Prosound 2, Sim 500 Plus, ACCUVIX V30, UF-4100 Fukuda, УЗД-400, Logiq, SonoScape R7, En Visor C, Loqig -400, Shimandzu SDU-450, ЕКО, SonoScape S6, Philips HD 3, HD3-EXP, Галатея, ALOKA SSD-500, ALOKA SSD-1400, ALOKA SSD-3500, Shimandzu SDU-350, Philips En Visor C, LOGIQ S8, LOGIQ book xp, LOGIQC, DC-7 Mindrey, SSA-580, SSD-500, SSI-8000, LogiaBook XR, Mindray DC-8, Mindray DC-7, Mindray M5, Hitachi, Medison, RVS, Fukuda, SSD-3500, HD3-EXP и т.п. | 6221
8 | Аппарат флюктуаризации стоматологический | АСБ-2М, ФС-100-4 и т.п. | 635
9 | Аппарат электро-, магнито- и светотерапии | Мини-эксперт -Т и т.п. | 6042
10 | Аппаратный комплекс для диагностики и лечения воспалительных заболеваний парадонта | КАП-"Парадонтол" и т.п. | 6042
11 | Аппараты НЧ для магнитной терапии | Магнитер, Магнитер30, Инфита, ПДМТ-01, МАГ-30, МАГ, Магнитер АМТ-02, Магафон-01, Алмаг-01, АМО-АТОС, ЭТЕР, Поток-1, ГЭ-50-2 и т.п. | 635
12 | Аппараты НЧ терапии для гальванизации и электрофореза | ГЭ-5-03, ГЭ50-3, НИОН, Поток, Элескулап, Элфор-проф, ФСС-100-4 и т.п. | 635
13 | Аппараты искусственной вентиляции легких и наркознодыхательные | Criticore, SERVO, Oxylog1000, Фаза -5, Фаза -6, Chirano vtnar Libera scrin, Фаза-21, Fabian, PURITAN, серииLTV, Вентилятор 800, Servo-900C, М и т.п. | 4498
14 | Аппараты комбинированные для электро- и ультразвуковой терапии | Phy Sys и т.п. | 6042
15 | Аппараты низкочастотной терапии | Амплипульс, Амплипульс-2,Амплипульс-4, Амплипульс-5, Амплипуль -5БР, Амплипульс-6, Амплипульс-7, Амплипульс-8, Радиус, ПОЛИМАГ-02, Инфита-М, Амит-01, СНИМ-1, ЭКОМ-Комет, Инфита, ПДМТ, Радиус-1, ЭСТЕР, ИНФРОТОН, Эмит-1, Трансаир-01, Эскулап-Мед-ТеКо, Стержень, АИТ-01, Трансаир-05, Трансаир, Трансаир-03, INTERDIN ID79M, Каскад, Аккорд, Эндотон 01Б и т.п. | 2715
16 | Аппараты НЧ для лечения диадинамическими токами | ДДТ-50, ДДТ-50-8, Стимул-1, ИЭ-1М, Тонус ДТГ, Тонус-Бр, ДТ-50-3, АСЭтМ-01/6, Тонус-1, Тонус, ЕСОМ, Диамаг, Тонус-2, ДТ-50-4 и т.п. | 1394
17 | Аппараты электросна одноканальные и многоканальные | Мини-эксперт-ЦТ, МД-01, ЭС, ЭС-5, Электросон-4Т, Электросон-5, ЭЭС-10-5, МДМ-101, ЛЭНАР, Магнон-ДКС, МИКРО ЛЭНАР и т.п. | 2198
18 | Дефибрилляторы | ДИ-03, Dixion ER-5, ДКИ-Н, BeneHeartD5, Cardiolife, Defi-B, Defi-N, ЭСО, ECO1, LifePak20 Monitor, ZOLL, ДКИ-Н-04, ТЕС-7221К, ТЕС-7731К и т.п. | 3952
3. Прочие услуги
1 | Аппарат для слижения для жизненно важными функциями | РОЕТ и т.п. | 5189
2 | Аппараты для спирометрии и пульсоксиметрии | MIR мод. Spirodoc, Spirolab III, MIR мод. Spirobank, Spirodoc SpO2 и т.п. | 7006
3 | Аппараты испытания диэлектриков | М 703 и т.п. | 15148.1
4 | Аппараты физиотерапевтические с принадлежностями (лазер, НЧ, Магнито иУЗ-терапии) | BTL-5000 и т.п. | 6414
5 | Аппараты ЭКГ | Cardiofax и т.п. | 5401
6 | Аттестация поверителя средств измерений |  | 12175.9
7 | Весы электронные до 40 кг (калибровка, юстировка) |  | 1306.8
8 | Весы электронные свыше 40 кг (калибровка, юстировка) |  | 2222
9 | Градуирование манометра КТ 0,15 для поверки дифманометров и расходомеров | МО и т.п. | 12304.6
10 | Груз для контроля прочности корпуса игрушек |  | 535.7
11 | Груз для контроля прочности корпуса игрушек (поверка с выездом на место эксплуатации) |  | 749.1
12 | Диафрагма бескамерная |  | 1351.9
13 | Диафрагма камерная |  | 1351.9
14 | За предоставление копии техпаспорта |  | 108.9
15 | За удаленность места поверки |  | 108.9
16 | Замеры расходомерного узла |  | 11717.2
17 | Измерители влажности ИВ660 |  | 3085.5 | калибровка
18 | Измерители характеристик частот разрядов | ИЧР201 и т.п. | 9775.7 | калибровка
19 | Инфракрасный термометр медицинский |  | 2051.5 | калибровка
20 | Испытатель разрядников ИР=3М и т.п.(калибровка) |  | 3572.8
21 | Машина трения четырехшариковая | ЧМТ-1 и т.п. | 8331.4
22 | Мегаомметры цифровые СА6545(калибровка) |  | 5038
23 | Многофункциональный измеритель параметров среды (в в режиме влажность и температура) DN-8820 |  | 4497.9
24 | Монитор фетальный | ВТ-350/LCD, Bionet "baby care" BG, HI-BEBE и т.п. | 2853
25 | Оформление свидетельства о поверке, калибровке и других отчетных документов |  | 121
26 | Оформление протокола поверки |  | 302.5
27 | Оценка соответствия игровых автоматов с денежным виигрышем |  | 2325.4
28 | Прибор для измерения диаметра малых отверстий |  | 668.8
29 | Прибор для отклонений от перпендикулярности |  | 1830.4
30 | Приборы контроля изоляции электрических машин "Кедр", ПКП(калибровка) |  | 6663.8
31 | Пригруз для форм |  | 1219.9
32 | Резервуар для технических жидкостей (ГСМ) нестандартной формы (калибровка) |  | 2242.9
33 | Стоимость работ по определению вместимости технологического трубопровода на длину 1 км с учетом коэффициента сложности в зависимости от количества задвижек (до 30 шт.) |  | 109593
34 | Стоимость работ по определению вместимости технологического трубопровода на длину 1 км с учетом коэффициента сложности в зависимости от количества задвижек (от 31 до 50 шт.) |  | 164388.4
35 | Стоимость работ по определению вместимости технологического трубопровода на длину 1 км с учетом коэффициента сложности в зависимости от количества задвижек (свыше 50 шт.) |  | 219184.9
36 | Универсальная одноцилиндровая установка УИТ-65(поверка с выездом на место эксплуатации) |  | 8707.6
37 | Установка поверочная | УИТ -65 и т.п. | 6218.3
38 | Устройство для контроля натажения ремней приводов локомотивов УКНР (калибровка, юстировка) |  | 1611.5
39 | Холтеровская система | SCHILLER MT101/MT и т.п. | 5401
40 | Электорокардиограф многоканальный | Биосет 8000 и т.п. | 5401
41 | Работы по подтверждению соответствия продукции ТР ЕАЭС с регистрацией декларации на 1 год |  | 11709.5
42 | Работы по подтверждению соответствия продукции ТР ЕАЭС с регистрацией декларации на 2 года |  | 13172.5
43 | Работы по подтверждению соответствия продукции ТР ЕАЭС с регистрацией декларации на 3 года |  | 14636.6
44 | Работы по подтверждению соответствия продукции ТР ЕАЭС для микро предприятий*(численность до 5 человек) с регистрацией декларации на 1 год |  | 7318.3
45 | Работы по подтверждению соответствия продукции ТР ЕАЭС для микро предприятий* (численность до 5 человек) с регистрацией декларации на 2 года |  | 8782.4
46 | Работы по подтверждению соответствия продукции ТР ЕАЭС для микро предприятий* (численность до 5 человек) с регистрацией декларации на 3 года |  | 10655.7
47 | Работы по подтверждению соответствия при добровольной сертификации продукции с выдачей сертификата соответствия по добровольной сертификации на 1 вид продукции (1 объект): |  | 10655.7
48 | по схеме 3с |  | 12175.9
49 | по схеме 4с |  | 18266.6
50 | Работы по подтверждению соответствия при добровольной сертификации продукции в региональной системе сертификации с выдачей сертификата соответствия по добровольной сертификации предприятиям, имеющим объекты, входящие в структуру предприятия, в том числе: |  | 0
51 | от 2 до 5 объектов (судов) |  | 23417.9
52 | свыше 5 объектов (судов) |  | 35126.3
53 | для микро предприятий* на 1 год |  | 7318.3
54 | для микро предприятий* на 2 года |  | 8782.4
55 | для микро предприятий* на 3 года по схеме 3с |  | 12175.9
56 | для микро предприятий* на 3 года по схеме 4с |  | 18266.6
57 | Проведение инспекционного контроля за сертифицированной продукцией (услугой) 1 проверка (1 сертификат) - цена договорная |  | не менее 70% от стоимости работ по сертификации
58 | Работы по подтверждению соответствия продукции в национальной системе сертификации:
59 | по схеме 1 |  | 20386.3
60 | по схеме 2 |  | 21824
61 | по схеме 3 |  | 23391.5
62 | по схеме 4 |  | 12175.9
63 | Работы по подтверждению соответствия услуг в национальной системе сертификации:
64 | по схеме 1 |  | 8782.4
65 | по схеме 2 |  | 15681.6
66 | по схеме 3 |  | 17119.3
67 | по схеме 4 |  | 17119.3
68 | Бланк сертификата |  | 544.5
69 | Актуализация НД |  | Договорная цена
70 | Предоставление копий НД (методики поверки, ГПС и др.) из фонда ФБУ "Приморский ЦСМ" |  | Договорная цена
71 | Предоставление копий НД из АИС "РСТ" |  | По единому прейскуранту цен утв. Приказом Росстандарта
72 | Оценка состояния измерений в центральных заводских лабораториях |  | Договорная цена
73 | Оценка состояния измерений в испытательных, измерительных и производственных лабораториях |  | Договорная цена
74 | Проведение предварительной оценки компетентности в части выполнения калибровочных работ в РСК |  | Договорная цена
75 | Проведение инспекционного контроля за деятельностью зарегистрированного в Реестре РСК |  | Договорная цена
76 | Аттестация поверителя средств измерений |  | 12177
77 | Подтверждение регистрации КЛП |  | 1522.4
78 | Оказание услуг по разработке технических условий (ТУ), стандартов организации (СТО) |  | Договорная цена
79 | Оказание методической помощи при регистрации каталожного листа продукции |  | 7610.625
80 | Оказание методической помощи при разработке изменений технических условий, СТО и регистрациии каталожного листа продукции |  | 7610.625
81 | Оказание методической помощи при разработке технических условий, СТО и регистрациии каталожного листа продукции |  | 15221.25
82 | Разработка программ и методик аттестации испытательного оборудования |  | Договорная цена
83 | Оказание методической помощи при разработке программ и методик аттестации испытательного оборудования |  | Договорная цена
84 | Оказание консультационных услуг по метрологии, стандартизации и техническому регулированию |  | Договорная цена
4. Услуги по замерам параметров электросетей
1 | Выключатель однополюсный с устройством защитного отключения |  | 869
2 | Выключатель однополюсный с электромагнитным, тепловым или комбинированным расцепителем |  | 657.8
3 | Выключатель трехполюсной с устройством защитного отключения |  | 1795.2
4 | Выключатель трехполюсный с максимальной токовой защитой прямого действия, номинальный ток до 1000А |  | 4787.2
5 | Выключатель трехполюсный с максимальной токовой защитой прямого действия, номинальный ток до 2000А |  | 5684.8
6 | Выключатель трехполюсный с электромагнитным, тепловым или комбинированным расцепителем, ток до 1000А |  | 2094.4
7 | Выключатель трехполюсный с электромагнитным, тепловым или комбинированным расцепителем, ток до 200А |  | 1345.3
8 | Выключатель трехполюсный с электромагнитным, тепловым или комбинированным расцепителем, ток до 50А |  | 869
9 | Выключатель трехполюсный с электромагнитным, тепловым или комбинированным расцепителем, ток до 600А |  | 1795.2
10 | Замер полного сопротивления цепи "фаза-нуль" |  | 657.8
11 | Изм. сопр. изоляции мегаомметром кабельных и др. линий напряжением до 1 кВ |  | 195.8
12 | Измерение сопротивления изоляции мегаомметром обмоток машин и аппаратов |  | 195.8
13 | Измерение сопротивления растеканию тока заземлителя |  | 673.2
14 | Измерение сопротивления растеканию тока контура с диагональю 20м |  | 869
15 | Испытание кабельной линии |  | 8974.9
16 | Испытание силового трансформатора до 10 кВ | и т.п. | 26924.7
17 | Определение удельного сопротивления грунта |  | 1795.2
18 | Проверка наличия цепи между заземлителями и заземленными элементами |  | 225.5
19 | Фазировка электрической линии или трансформатора с сетью напряжением до 1кВ |  | 434.5
20 | Фазировка электрической линии или трансформатора с сетью напряжением, свыше 1кВ |  | 869
5. Услуги по испытаниям защитных средств
1 | Боты диэлектрические |  | 507.1
2 | Галоши диэлектрические (пара) |  | 457.6
3 | Инструмент с изолированными ручками |  | 239.8
4 | Клещи изолирующие до 1кВ |  | 195.8
5 | Клещи изолирующие свыше 1кВ до 35кВ включительно |  | 195.8
6 | Клещи электроизмерительные до 1кВ |  | 239.8
7 | Клещи электроизмерительные свыше 1кВ до 35 кВ включительно |  | 374
8 | Лестница (стремянка) диэлектрическая до 1 м. |  | 778.8
9 | Лестница (стремянка) диэлектрическая до 2 м. |  | 1497.1
10 | Лестница (стремянка) диэлектрическая до 3 м. |  | 2242.9
11 | Лестница (стремянка) диэлектрическая до 4 м. |  | 2990.9
12 | Переносное заземление |  | 2857.8
13 | Перчатки диэлектрические (пара) |  | 457.6
14 | Указатель напряжения двухполюсные до 1кВ |  | 627
15 | Указатель напряжения двухполюсные свыше 1кВ до 35 кВ включительно |  | 627
16 | Указатель напряжения однополюсные до 1кВ |  | 627
17 | Указатель напряжения однополюсные свыше 1кВ до 35кв включительно |  | 627
18 | Штанга и рукоятка переносных заземлителей до 1кВ |  | 627
19 | Штанга оперативная до 1кВ |  | 627
20 | Штанга оперативная свыше 1кВ до 35кВ включительно |  | 627
21 | Штанга переносных заземлителей свыше 1кВ до 35кВ включительно |  | 268.4
6. Ремонт и техобслуживание СИ
1 | Анализаторы паров этанола (цена определяется после диагностики)
2 | Весы автомобильные с НПВ до 40 т |  | 46236
3 | Весы автомобильные с НПВ 10 т |  | 29202
4 | Весы автомобильные с НПВ 25 т |  | 42583
5 | Весы автомобильные с НПВ до 60 т |  | 53942
6 | Весы дозировочные с НПВ до 1000 кг |  | 3083
7 | Весы лабораторные квадрантные ВЛКТ-500 и мод. |  | 2998
8 | Весы медицинские детские |  | 1375
9 | Весы медицинские и почтовые с НПВ более 150 кг |  | 1911
10 | Весы медицинские с НПВ до 150 кг |  | 1659
11 | Весы настольные с НПВ до 10 кг |  | 871
12 | Весы настольные с НПВ до 6 кг |  | 1145
13 | Весы образцовае1 и 2 разряда с НПВ до 200 грамм |  | 6082
14 | Весы образцовые 1 и 2 разряда с НПВ до 1 кг |  | 4858
15 | Весы образцовые 1 и 2 разряда с НПВ до 20 кг |  | 4248
16 | Весы образцовые 3 и 4 разряда с НПВ до 1 кг |  | 4462
17 | Весы образцовые 3 и 4 разряда с НПВ до 20 кг |  | 5685
18 | Весы образцовые 3 и 4 разряда с НПВ до 200 грамм |  | 4858
19 | Весы РН 10Ц-13У |  | 1068
20 | Весы РН 6Ц-13У |  | 1375
21 | Весы РП (техническое обслуживание) |  | 1528
22 | Весы товарные с НПВ до 1000 кг |  | 3541
23 | Весы товарные с НПВ до 200 кг |  | 1833
24 | Весы товарные с НПВ до 500 кг |  | 2642
25 | Весы товарные с НПВ до 5000 кг |  | 4473
26 | Гири 5, 6 КТ |  | 122
27 | Гиря 4 разряда до 20 кг |  | 307
28 | Диагостика неисправностей СИ (цена определяется после диагностики и согласовывается с Заказчиком)
29 | Динамометр ДПУ до 1000 кгс |  | 2792
30 | Динамометр ДПУ до 10000 кгс |  | 4733
31 | Динамометр ДПУ до 25 кгс |  | 1922
32 | Динамометр ДПУ до 5000 кгс |  | 3862
33 | Замена предохранителя |  | 249
34 | замена элементов питания в счетчиках электрической энергии (без учета стоимости элемента) |  | 249
35 | Измеритель цепи фаза-ноль |  | 3237
36 | Кернер (Тюмень) |  | 28
37 | Манометры кислородные, технические и другие |  | 529 | калибровка
38 | Манометры эл. контактные и контрольные |  | 711
39 | Мегаомметры электронные многопредельные Ф-4201 и т.д. |  | 1694
40 | Мегаомметры, измерители заземления М-416 и т.д. |  | 1450
41 | Ремонт люксметра (замена и подпорка резистора) |  | 3234
42 | Специальный груз |  | 211
43 | Счетчики эл. энергии однофазные |  | 605
44 | Счетчики эл. энергии трехфазные |  | 969
45 | Юстировка весы крановые |  | 50% от стоимости поверки